## 表紙
浜松医科大学附属図書館等改修その他工事
参 考 資 料（参 考 数 量）
令和元年 6月
浜 松 医 科 大 学
| 課長 | 課長補佐 | 係長 | 係員

## 細目
名称 |  | 摘要 | 数量 | 単位 | 単価 | 金額 | 備考
Ⅰ | 附属図書館改修(第一工区)
1. | 直接仮設
| 墨出し |  | 1 | 式
| 養生 |  | 1 | 式
| 整理清掃後片付け |  | 1 | 式
| 外部足場 |  | 1 | 式
| 内部足場 |  | 1 | 式
計
2. | 防水改修
2.1 | 撤去
| 既存ｼｰﾄ防水撤去 | 集積共 平面･立上面 | 32.3 | ㎡
既存打継目地･化粧目地部
| ｼｰﾘﾝｸﾞ撤去 | 集積共 | 356 | ｍ
計
2.2 | 改修
EVﾋﾟｯﾄ
| 塗膜防水 | X-2 平面 | 4.5 | ㎡
EVﾋﾟｯﾄ
| 塗膜防水 | X-2 立上り面 | 2.9 | ㎡
打継目地再充填
| ｼｰﾘﾝｸﾞ | PU-2 20×10 | 307 | ｍ
計
3. | 外壁改修
3.1 | 撤去
床
| ﾀｲﾙ撤去 | 下地ﾓﾙﾀﾙ共 集積共 | 26.7 | ㎡
壁
| ﾀｲﾙ撤去 | 下地ﾓﾙﾀﾙ共 集積共 | 18.3 | ㎡
天井
| ｱﾙﾐｽﾊﾟﾝﾄﾞﾚﾙ撤去 | 集積共 | 5.4 | ㎡
| 天井下地撤去 | 集積共 | 5.4 | ㎡
| 高圧洗浄 | ﾀｲﾙ面 | 24.1 | ㎡
計
3.2 | 改修
| 壁ｺﾝｸﾘｰﾄ面 | 単層弾性塗材 ゆず肌
| 防水形薄塗材 | ｺﾝｸﾘｰﾄ面 下地調整C-1 | 677 | ㎡
壁
| 下地補修 | ﾎﾟﾘﾏｰｾﾒﾝﾄﾍﾟｰｽﾄ | 677 | ㎡
| ｺﾝｸﾘｰﾄ基礎 | 5000×1200×200H | 1 | か所
| ｺﾝｸﾘｰﾄ基礎 | 6200×4600×200H | 1 | か所
| ｺﾝｸﾘｰﾄ基礎 | 7500×1200×200H | 1 | か所
計
4. | 建具改修
4.1 | 撤去
| SSD-T01 | 枠共
| 両開き自由扉+嵌殺し撤去 | W10800×H 2475 | 1 | か所
| SSD-T03 | 枠共
| 引分け自動扉撤去 | W 3065×H 2220 | 1 | か所
| SD-T01 | 枠共
| 鋼製両開き扉撤去 | W 1680×H 1985 | 1 | か所
| SD-T02 | 枠共
| 片開きﾌﾗｯｼｭ扉撤去 | W 800×H 1985 | 1 | か所
| SD-T03 | 枠共
| 片開きﾌﾗｯｼｭ扉撤去 | W 1500×H 2360 | 1 | か所
| SD-T04 | 枠共
| 片開きﾌﾗｯｼｭ扉撤去 | W 1630×H 2360 | 1 | か所
| SD-T05 | 枠共
| 両開きﾌﾗｯｼｭ扉撤去 | W 1980×H 2385 | 1 | か所
| SD-T06 | 枠共
| 両開きﾌﾗｯｼｭ扉撤去 | W 3085×H 2385 | 1 | か所
| SD-T07 | 枠共
| 両開きﾌﾗｯｼｭ扉(欄間共)撤去 | W 1800×H 2460 | 1 | か所
| SD-T08 | 枠共
| 両開きﾌﾗｯｼｭ扉撤去 | W 1570×H 1985 | 1 | か所
| SD-T09 | 枠共
| 両開きﾌﾗｯｼｭ扉撤去 | W 1570×H 1985 | 2 | か所
| SD-T10 | 枠共
| 親子開きﾌﾗｯｼｭ扉撤去 | W 1170×H 1985 | 2 | か所
| SD-T11 | 枠共
| 親子開きﾌﾗｯｼｭ扉撤去 | W 1170×H 1985 | 4 | か所
| SD-T13 | 枠共
| 片開きﾌﾗｯｼｭ扉撤去 | W 800×H 1985 | 2 | か所
| SD-T15 | 枠共
| 片開きﾌﾗｯｼｭ扉撤去 | W 800×H 1985 | 2 | か所
| AD-T01 | 枠共
| 両開き自由扉撤去 | W 1480×H 2385 | 2 | か所
AD-T02
| 親子開きﾌﾗｯｼｭ扉撤去 | W 1200×H 1985 | 1 | か所
| AW-T01 | 枠共
| 2連両側片引き+中央嵌殺し窓撤去 | W 6430×H 1600 | 4 | か所
| AW-T01a | 枠共
| 2連両側片引き+中央嵌殺し窓撤去 | W 5300×H 1600 | 1 | か所
| AW-T02 | 枠共
| 4連両側片引き+中央嵌殺し窓撤去 | W14810×H 1600 | 2 | か所
| AW-T03 | 枠共
| 8連両側片引き+中央嵌殺し窓撤去 | W29210×H 1600 | 1 | か所
| AW-T04 | 枠共
| 両側片引き+中央嵌殺し窓撤去 | W 5285×H 1100 | 1 | か所
| AW-T05 | 枠共
| 2連両側片引き+中央嵌殺し窓撤去 | W 6270×H 1100 | 1 | か所
| AW-T06 | 枠共
| 片引き+嵌殺し窓撤去 | W 1700×H 1100 | 3 | か所
| AW-T08 | 枠共
| 竪軸回転+嵌殺し窓撤去 | W 750×H 2220 | 3 | か所
| AW-T09 | 枠共
| 竪軸回転窓撤去 | W 600×H 900 | 4 | か所
| AW-T10 | 枠共
| 辷り出し窓撤去 | W 600×H 600 | 3 | か所
| AW-T11 | 枠共
| 引違い窓撤去 | W 1800×H 600 | 1 | か所
| AG-T01 | 枠共
| 固定ｶﾞﾗﾘ撤去 | W 3300×H 1100 | 1 | か所
| AG-T02 | 枠共
| 固定ｶﾞﾗﾘ撤去 | W 3300×H 900 | 1 | か所
| AG-T04 | 枠共
| 固定ｶﾞﾗﾘ撤去 | W 600×H 400 | 1 | か所
| AG-T05 | 枠共
| 固定ｶﾞﾗﾘ撤去 | W 600×H 2200 | 2 | か所
| SW-T01 | 枠共
| 嵌め殺し窓撤去 | W 1200×H 600 | 1 | か所
AP-T01
| ｱﾙﾐﾊﾟｰﾃｰｼｮﾝ撤去 | W 6015×H 2375 | 1 | か所
| WD-T02 | 天袋襖共
| 引違い襖撤去 | W 1850×H 1865 | 1 | か所
| 建具周囲はつり | 集積共 | 240 | ｍ
建具周囲
| ｶｯﾀｰ入れ | ｺﾝｸﾘｰﾄ面 20～30㎜ | 481 | ｍ
計
4.2 | 改修
特記なき限り付属金物、運搬､取付共
4.2.1 | ｱﾙﾐ製建具 | 電解着色仕上げ 枠見込み70
| AW-T1 | W 6360×H 2165
| ｱﾙﾐ製両側片引き+中央嵌殺し窓 | ｶﾞﾗﾘ、額縁、外部竪枠共 | 3 | か所
| AW-T1a | W 6420×H 3050･2165
| ｱﾙﾐ製両側片引き+中央嵌殺し窓 | ｶﾞﾗﾘ、額縁、外部竪枠共 | 1 | か所
| AW-T1b | W 5300×H 2165
| ｱﾙﾐ製両側片引き+中央嵌殺し窓 | ｶﾞﾗﾘ、額縁、外部竪枠共 | 1 | か所
| AW-T2 | W14590×H 2165
| ｱﾙﾐ製両側片引き+中央嵌殺し窓 | ｶﾞﾗﾘ、額縁、外部竪枠、手摺共 | 2 | か所
| AW-T3 | W29200×H 1765
| ｱﾙﾐ製両側片引き+中央嵌殺し窓 | ｶﾞﾗﾘ、額縁、外部竪枠、手摺共 | 1 | か所
| AW-T5 | W 6270×H 1100
| ｱﾙﾐ製両側片引き+中央嵌殺し窓 | 額縁、外部竪枠共 | 1 | か所
| AW-T6 | W 1700×H 1100
| ｱﾙﾐ製片引き+嵌殺し窓 | 額縁、外部竪枠共 | 3 | か所
| AW-T8 | W 750×H 2220
| ｱﾙﾐ製竪軸回転+嵌殺し窓 | 額縁、外部竪枠共 | 2 | か所
| AW-T9 | W 600×H 900
| ｱﾙﾐ製竪軸回転窓 | 額縁、外部竪枠共 | 2 | か所
| AW-T10 | W 4750×H 1255
| ｱﾙﾐ製片引き+嵌殺し窓 | 額縁、外部竪枠共 | 1 | か所
| AW-T11 | W 1560×H 1255
| ｱﾙﾐ製片引き+嵌殺し窓 | 額縁、外部竪枠共 | 1 | か所
| AW-T12 | W 6360×H 1350
| ｱﾙﾐ製嵌殺し窓 | 額縁共 | 2 | か所
| AG-T1 | W 3300×H 1100
| ｱﾙﾐ製固定ｶﾞﾗﾘ | SUS防鳥網共 | 1 | か所
| AG-T2 | W 3300×H 900
| ｱﾙﾐ製固定ｶﾞﾗﾘ | 防鳥網共 | 1 | か所
| AD-T4 | W 3700×H 2350
| ｱﾙﾐ製引分け自動扉 | 自動ﾄﾞｱ開閉装置別計上 | 1 | か所
| AD-T5 | W 1800×H 2385
| ｱﾙﾐ製両開き扉+欄間ﾊﾟﾈﾙ | 電気錠、欄間ｱﾙﾐﾊﾟﾈﾙ共 | 1 | か所
小計
特記なき限り
4.2.2 | 鋼製建具 | 附属金物、運搬､取付共
| SD-T1N | W 1680×H 1985
| 鋼製片開き扉潜り戸付き | DP塗装下塗り共 | 1 | か所
| SD-T20 | W 600×H 900
| 鋼製片開きｱﾝｸﾞﾙﾄﾞｱ | DP塗装下塗り共 | 2 | か所
| SD-T21 | W 3085×H 2360
| 鋼製両開き戸くぐり戸付 | 特定防火設備、DP塗装下塗り共 | 1 | か所
煙感知器連動自動閉鎖装置
| SD-T21a | W 1800×H 2360
| 鋼製片開き扉潜り戸付き | 特定防火設備、DP塗装下塗り共 | 1 | か所
| SD-T23 | W 1800×H 2000
| 鋼製両開き戸 | DP塗装下塗り共 | 3 | か所
| SD-T26 | W 1200×H 2000
| 鋼製親子開き戸 | SAT、DP塗装下塗り共 | 1 | か所
| SD-T27 | W 1200×H 2000
| 鋼製親子開き戸 | DP塗装下塗り共 | 2 | か所
| SD-T28 | W 900×H 2000
| 鋼製片開き戸 | DP塗装下塗り共 | 1 | か所
| SD-T29 | W 900×H 2000
| 鋼製片開き片面ﾌﾗｯｼｭ戸 | DP塗装下塗り共 | 5 | か所
| SD-T30 | W 450×H 450
| 鋼製片開き片面ﾌﾗｯｼｭ戸 | DP塗装下塗り共 | 1 | か所
| SD-T31 | W 2405×H 2400
| 鋼製常開防火戸くぐり戸付 | 特定防火設備、DP塗装下塗り共 | 1 | か所
小計
特記なき限り
4.2.3 | 軽量鋼製建具 | 附属金物、運搬､取付共
| HLD-T1 | W 1020×H 2100
| 軽量鋼製片引き戸 | 枠:DP塗装下塗り共 | 4 | か所
| HLD-T2 | W 1020×H 2100
| 軽量鋼製片引き戸 | 枠:DP塗装下塗り共 | 1 | か所
| LSD-T1 | W 1200×H 2000
| 軽量鋼製親子開き扉 | 枠:DP塗装下塗り共 | 1 | か所
| LSD-T2 | W 1800×H 2000
| 軽量鋼製両開き扉 | 枠:DP塗装下塗り共 | 1 | か所
| LSD-T3 | W 1200×H 2000
| 軽量鋼製親子開き扉 | 枠:DP塗装下塗り共 | 1 | か所
| LSD-T4 | W 1400×H 2000
| 軽量鋼製親子開き扉 | 枠:DP塗装下塗り共 | 1 | か所
| LSD-T5 | W 1200×H 2000
| 軽量鋼製親子開き扉 | 枠:DP塗装下塗り共 | 1 | か所
| LSD-T6 | W 850×H 2000
| 軽量鋼製片開き扉 | 枠:DP塗装下塗り共 | 1 | か所
| LSD-T7 | W 560×H 2000
| 軽量鋼製片開き扉 | 枠:DP塗装下塗り共 | 1 | か所
| LSD-T8 | W 1200×H 2000
| 軽量鋼製片開き扉+袖FIX | 枠:DP塗装下塗り共 | 2 | か所
| LSD-T9N | W 1300×H 2000
| 軽量鋼製片開き扉+袖FIX | 枠:DP塗装下塗り共 | 8 | か所
小計
4.2.4 | 自動ﾄﾞｱ開閉装置
| AD-T4用 | 引分け戸開口寸法
| 自動ﾄﾞｱ開閉装置 | W 1600×H 2100 | 1 | か所
小計
4.2.5 | ｶﾞﾗｽ
| ﾌﾛｰﾄｶﾞﾗｽ | T8 4.45㎡以下 | 4.2 | ㎡
| 強化ｶﾞﾗｽ | T5 2㎡以下 | 30.7 | ㎡
| 強化ｶﾞﾗｽ | T12 2㎡以下 | 3.4 | ㎡
| 型板強化ｶﾞﾗｽ | T5 2㎡以下 | 0.8 | ㎡
| 複層ｶﾞﾗｽ | T5+A6+T5 2㎡以下 | 122 | ㎡
| 複層ｶﾞﾗｽ | T5+A6+T5 4㎡以下 | 36.3 | ㎡
| 複層ｶﾞﾗｽ | T6+A6+T6 4㎡以下 | 28.2 | ㎡
| ｶﾞﾗｽ清掃 |  | 225 | ㎡
| ｶﾞﾗｽ押えｼｰﾘﾝｸﾞ | 片面一対数量 | 726 | ｍ
| ｶﾞﾗｽﾌｨﾙﾑ貼り | 飛散防止 | 5.8 | ㎡
小計
4.2.6 | その他
建具周囲
| ｼｰﾘﾝｸﾞ | MS-2 10×10 | 298 | ｍ
| 建具周囲ﾓﾙﾀﾙ | 外部建具 | 298 | ｍ
| 建具周囲ﾓﾙﾀﾙ | 内部建具 | 82.9 | ｍ
鋼建面 工程A種
| DP塗り改修仕様(新規) | DP3級 下塗りは別計上 | 138 | ㎡
鋼建面細幅 工程A種
| DP塗り改修仕様(新規) | DP3級 下塗りは別計上 | 131 | ｍ
鋼建面 工程B種
| DP塗り改修仕様(塗替) | DP1級 下地調整RB種 | 13.2 | ㎡
鋼建面 工程B種
| DP塗り改修仕様(塗替) | DP3級 下地調整RB種 | 7.1 | ㎡
小計
計
5. | 内装改修
5.1 | 撤去
5.1.1 | 仕上材等撤去
床
| ﾋﾞﾆﾙ床ｼｰﾄ撤去 | 集積共 | 96.6 | ㎡
床
| ﾋﾞﾆﾙ床ﾀｲﾙ撤去 | 集積共 | 300 | ㎡
床
| ﾀｲﾙｶｰﾍﾟｯﾄ撤去 | 集積共 | 899 | ㎡
| ﾋﾞﾆﾙ巾木撤去 | 集積共 | 576 | ｍ
壁
| ﾀｲﾙ撤去 | 下地ﾓﾙﾀﾙ共 集積共 | 8.2 | ㎡
壁
| ｸﾛｽ撤去 | 集積共 | 90.4 | ㎡
壁
| 化粧ｼｰﾄ張り撤去 | 集積共 | 76.7 | ㎡
壁
| ﾛｯｸｳｰﾙ充填材撤去 | 集積共 | 54.9 | ㎡
壁
| GW充填材撤去 | 集積共 | 38.3 | ㎡
壁
| 吸音材撤去 | 集積共 | 61.3 | ㎡
壁
| ﾎﾞｰﾄﾞ撤去 | 一重張り 集積共 | 114 | ㎡
壁
| ﾎﾞｰﾄﾞ撤去 | 二重張り 集積共 | 392 | ㎡
| 壁 | ﾎﾜｲﾄﾎﾞｰﾄﾞｼｰﾄ撤去共
| 石膏ﾎﾞｰﾄﾞ+ｱﾙﾐ複合板+掲示板撤去 | 集積共 | 34.6 | ㎡
| 壁下地材撤去 | 集積共 | 208 | ㎡
| 天井 | ﾎﾞｰﾄﾞ面
| 吹付材撤去 | 集積共 | 41.3 | ㎡
天井
| ｸﾛｽ撤去 | 集積共 | 369 | ㎡
天井
| 吸音材撤去 | 集積共 | 85.2 | ㎡
天井
| ﾎﾞｰﾄﾞ撤去 | 一重張り 集積共 | 712 | ㎡
天井
| ﾎﾞｰﾄﾞ撤去 | 二重張り 集積共 | 836 | ㎡
| 天井下地撤去 | 集積共 | 1548 | ㎡
天井
| 廻り縁撤去 | 集積共 | 726 | ｍ
天井
| 点検口撤去 | 600×600 集積共 | 18 | か所
天井
| ﾗｲﾃｨﾝｸﾞﾚｰﾙ撤去 | 集積共 | 32.4 | ｍ
天井
| ﾋﾟｸﾁｬｰﾚｰﾙ撤去 | 集積共 | 25.7 | ｍ
旧休憩室
| 天井吊ｶｰﾃﾝﾚｰﾙ撤去 | 集積共 | 3.8 | ｍ
| ﾌﾞﾗｲﾝﾄﾞﾎﾞｯｸｽ撤去 | 120×80程度 集積共 | 109 | ｍ
階段室
| 照明BOX撤去 | 350×300程度 集積共 | 3 | ｍ
| EXP,J金物撤去 | 床用 集積共 | 6 | ｍ
| 旧休憩室 | W2500×H2000程度
| ｱｺｰﾃﾞｨｵﾝｶｰﾃﾝ撤去 | 集積共 | 1 | か所
| 旧休憩室 | W1300×H2000程度
| ｶｰﾃﾝ撤去 | 集積共 | 1 | か所
| ﾄｯﾌﾟﾗｲﾄ下部 | 900×900程度
| ｱﾙﾐﾙｰﾊﾞｰ撤去 | 集積共 | 3 | か所
| 掲示板撤去 | 1800×900 集積共 | 2 | か所
| 旧ﾎｰﾙ部 | W3600×D540×H2400程度
| 展示ｹｰｽ撤去 | 集積共 | 1 | か所
| 旧ﾎｰﾙ部 | L1100+2200×H2700程度
| ｶﾞﾗｽﾊﾟｰﾃｰｼｮﾝ撤去 | 集積共 | 1 | か所
| 旧受付 | L2700+2200×D800×H700程度
| ｶｳﾝﾀｰ撤去 | 集積共 | 1 | か所
旧事務室
| 洗面化粧台撤去 | W500 集積共 | 2 | か所
旧事務室
| 化粧鏡撤去 | 450×600 集積共 | 2 | か所
旧館長室会議室
| 流し台撤去 | L1500 集積共 | 1 | か所
旧休憩室
| 流し台+ｺﾝﾛ台+吊戸棚撤去 | L1500+600 集積共 | 1 | か所
| 旧休憩室 | W1800×D900×H2400程度
| 押入撤去 | 集積共 | 1 | か所
| 集密書架撤去 | 集積共 | 1 | 式
ｶｺﾞ､ｼｬﾌﾄ内機構､各階扉共
| 既存EV撤去 | 機械室内機構共 | 1 | 基
集積､運搬､処分費共
小計
5.1.2 | 機械設備関連撤去
| 亜鉛鉄板 0.5mm 撤去 | ダクト | 467 | ｍ2
| 亜鉛鉄板 0.6mm 撤去 | ダクト | 370 | ｍ2
| 亜鉛鉄板 0.8mm 撤去 | ダクト | 267 | ｍ2
| 亜鉛鉄板 1.0mm 撤去 | ダクト | 17.6 | ｍ2
| 亜鉛鉄板 0.6mm 撤去 | ボックス類 | 38.4 | ｍ2
| 亜鉛鉄板 0.8mm 撤去 | ボックス類 | 9.6 | ｍ2
| 亜鉛鉄板 1.0mm 撤去 | ボックス類 | 127 | ｍ2
| 亜鉛鉄板 1.2mm 撤去 | ボックス類 | 71.9 | ｍ2
| スパイラルダクト 撤去 | 125φ | 2.5 | ｍ
| スパイラルダクト 撤去 | 150φ | 21.8 | ｍ
| スパイラルダクト 撤去 | 175φ | 84 | ｍ
| スパイラルダクト 撤去 | 200φ | 18.1 | ｍ
| スパイラルダクト 撤去 | 225φ | 5.9 | ｍ
| スパイラルダクト 撤去 | 250φ | 7.1 | ｍ
No.2 1/2
| 排気ファン(天吊) 撤去 | 72m3/min×40mmAq | 1 | 個
| 排気ファン(天吊) 撤去 | No.3×117m3/min×40mmAq | 1 | 個
| 排気ファン(ラインファン) 撤去 | 15m3/min×20mmAq | 1 | 個
| 全熱交換器 撤去 | 天カセ 150m3/ｈ | 1 | 個
| 壁換気扇 撤去 | 25cm | 2 | 個
| 天井換気扇 撤去 | 200φ | 4 | 個
| 天井換気扇 撤去 | 230φ | 4 | 個
| 制気口 撤去 | E2-#15 | 5 | 個
| 制気口 撤去 | E2-#20 | 13 | 個
| 制気口 撤去 | E2-#25 | 4 | 個
| 制気口 撤去 | E2-#30 | 10 | 個
| 制気口 撤去 | BLS-1000L | 5 | 個
| 制気口 撤去 | BLS-1500L | 30 | 個
| 制気口 撤去 | BLS-1600L | 4 | 個
| 制気口 撤去 | BLS-2000L | 5 | 個
| 制気口 撤去 | H670×300 | 2 | 個
| 制気口 撤去 | H970×300 | 8 | 個
| 制気口 撤去 | H1370×300 | 2 | 個
| 制気口 撤去 | HS150×150 | 3 | 個
| 制気口 撤去 | HS200×200 | 2 | 個
| 制気口 撤去 | HS250×250 | 5 | 個
| 制気口 撤去 | HS400×400 | 7 | 個
| 制気口 撤去 | HS500×500 | 2 | 個
| 制気口 撤去 | スリット600×2000 | 3 | 個
| 制気口 撤去 | VHS200×150 | 1 | 個
| 制気口 撤去 | VHS250×150 | 2 | 個
| 制気口 撤去 | VHS300×150 | 1 | 個
| 制気口 撤去 | VHS350×150 | 1 | 個
| 制気口 撤去 | VHS600×200 | 6 | 個
| 冷媒管 撤去 | 銅管 9.5φ | 106 | ｍ
| 冷媒管 撤去 | 銅管 15.9φ | 106 | ｍ
| ドレン管 撤去 | 塩ビ管 25A | 82.3 | ｍ
| ドレン管 撤去 | 塩ビ管 32A | 22.7 | ｍ
| ドレン管 撤去 | 塩ビ管 40A | 126 | ｍ
| ドレン管 撤去 | 塩ビ管 50A | 38.9 | ｍ
| 冷温水管 撤去 | 鋼管 20A | 60.4 | ｍ
| 冷温水管 撤去 | 鋼管 25A | 62.6 | ｍ
| 冷温水管 撤去 | 鋼管 32A | 41.4 | ｍ
| 冷温水管 撤去 | 鋼管 40A | 96.3 | ｍ
| 冷温水管 撤去 | 鋼管 50A | 49.2 | ｍ
| 冷温水管 撤去 | 鋼管 65A | 23 | ｍ
| 冷温水管 撤去 | 鋼管 80A | 57.3 | ｍ
| 冷温水管 撤去 | 鋼管 100A | 15 | ｍ
| 冷温水管 撤去 | 鋼管 125A | 38.5 | ｍ
| 冷温水管 撤去 | 鋼管 150A | 108 | ｍ
| 蒸気管 撤去 | 鋼管 15A | 36.9 | ｍ
| 蒸気管 撤去 | 鋼管 20A | 92.2 | ｍ
| 蒸気管 撤去 | 鋼管 25A | 35.6 | ｍ
| 蒸気管 撤去 | 鋼管 32A | 178 | ｍ
| 蒸気管 撤去 | 鋼管 40A | 109 | ｍ
| 蒸気管 撤去 | 鋼管 50A | 27.4 | ｍ
| 蒸気管 撤去 | 鋼管 65A | 22.1 | ｍ
| 蒸気管 撤去 | 鋼管 80A | 5.5 | ｍ
| 蒸気管 撤去 | 鋼管 100A | 26.9 | ｍ
| 冷温水ヘッダー 撤去 | 200φｘ2500L | 2 | 個
| 気水分離器 撤去 | 80A用 | 2 | 個
| 膨張タンク | 容量 80L | 2 | 個
| 給水管 撤去 | 鋼管 20A | 91.4 | ｍ
| 給水管 撤去 | 鋼管 25A | 28.4 | ｍ
| 給水管 撤去 | 鋼管 32A | 22.9 | ｍ
| 給水管 撤去 | 鋼管 40A | 51.7 | ｍ
| 給水管 撤去 | 鋼管 50A | 51.9 | ｍ
| 給水管 撤去 | 鋼管 100A | 51.2 | ｍ
| 排水・通気管 撤去 | 鋼管 40A | 70.9 | ｍ
| 排水・通気管 撤去 | 鋼管 50A | 107 | ｍ
| 排水・通気管 撤去 | 鋼管 65A | 26.7 | ｍ
| 排水・通気管 撤去 | 鋼管 75A | 5.1 | ｍ
| 排水・通気管 撤去 | 鋼管 100A | 27 | ｍ
| 消火管 撤去 | 鋼管 50A | 59.8 | ｍ
| 消火管 撤去 | 鋼管 100A | 27.5 | ｍ
| ガス 撤去 | 鋼管 20A | 29.8 | ｍ
| ガス 撤去 | 鋼管 25A | 4.4 | ｍ
| ガス 撤去 | 鋼管 32A | 33.8 | ｍ
| ガス 撤去 | 鋼管 50A | 14.7 | ｍ
| ガス 撤去 | 鋼管 80A | 10.8 | ｍ
| ガス 撤去 | 鋼管 100A | 32.8 | ｍ
| 洗面器 撤去 | 水石鹸入れ含む | 4 | 個
| 洗面化粧台 撤去 |  | 5 | 個
| 化粧鏡 撤去 |  | 3 | 個
| 水栓 撤去 |  | 3 | 個
| テスト弁 撤去 | 40A | 1 | 個
| 排水金物 撤去 | 40A | 9 | 個
| 排水金物 撤去 | 50A | 12 | 個
| 排水金物 撤去 | 65A | 4 | 個
| 排水金物 撤去 | 85A | 1 | 個
| 排水金物 撤去 | 100A | 2 | 個
| ガスコック 撤去 | 15A | 9 | 個
| ガスコック 撤去 | 32A | 2 | 個
| ガスメーター 撤去 | 32A | 1 | 個
| ガスメーター 撤去 | 100A | 1 | 個
| 屋内消火栓 撤去 | 40A | 2 | 個
| 量水器 撤去 | 40A | 1 | 個
| 量水器 撤去 | 50A | 1 | 個
| 矩形ダクト 保温 撤去 | GW25t | 921 | ｍ2
| SPダクト 保温 撤去 | GW25t | 78.5 | ｍ2
| ﾁｬﾝﾊﾞｰ内貼り 撤去 | GW25t | 247 | ｍ2
| 配管用保温 撤去 | GW15A | 36.9 | ｍ
| 配管用保温 撤去 | GW20A | 244 | ｍ
| 配管用保温 撤去 | GW25A | 209 | ｍ
| 配管用保温 撤去 | GW32A | 265 | ｍ
| 配管用保温 撤去 | GW40A | 454 | ｍ
| 配管用保温 撤去 | GW50A | 274 | ｍ
| 配管用保温 撤去 | GW65A | 71.8 | ｍ
| 配管用保温 撤去 | GW75A | 5.1 | ｍ
| 配管用保温 撤去 | GW80A | 62.8 | ｍ
| 配管用保温 撤去 | GW100A | 120 | ｍ
| 配管用保温 撤去 | GW125A | 38.5 | ｍ
| 配管用保温 撤去 | GW150A | 108 | ｍ
| 電線 IV 2ﾛ 撤去 | 鋼管内 | 1599 | ｍ
| 電線 IV 5.5ﾛ 撤去 | 鋼管内 | 105 | ｍ
| ケーブル CVV 2ﾛx2C 撤去 | 鋼管内 | 148 | ｍ
| ケーブル CVV 2ﾛx3C 撤去 | 鋼管内 | 10.9 | ｍ
| ケーブル CVVS 2ﾛx2C 撤去 | 鋼管内 | 65.5 | ｍ
| ケーブル CVVS 2ﾛx3C 撤去 | 鋼管内 | 7.3 | ｍ
| ケーブル ECX 5C-2V 撤去 | 鋼管内 | 227 | ｍ
| 付属ケーブル 撤去 | 鋼管内 | 69.3 | ｍ
| ケーブル CVV 2ﾛx2C 撤去 | 鋼管内 | 86.6 | ｍ
| ケーブル CVV 2ﾛx2C 撤去 | 鋼管内 | 61.8 | ｍ
| ケーブル CVV 2ﾛx2C 撤去 | 鋼管内 | 44 | ｍ
| ケーブル CVV 2ﾛx2C 撤去 | 鋼管内 | 10.3 | ｍ
| ケーブル CVV 2ﾛx2C 撤去 | 鋼管内 | 34.1 | ｍ
| 電線管 E19mm 撤去 |  | 37.1 | ｍ
| 電線管 E25mm 撤去 |  | 172 | ｍ
| 電線管 E31mm 撤去 |  | 76.2 | ｍ
| 電線管 E31mm 撤去 |  | 70.5 | ｍ
| 電線管 E39mm 撤去 |  | 38.1 | ｍ
| 電線管 E51mm 撤去 |  | 7.3 | ｍ
| 電線管 E63mm 撤去 |  | 7.3 | ｍ
| 電線管 Ｇ22mm 撤去 |  | 55.8 | ｍ
| 電線管 Ｇ28mm 撤去 |  | 8.1 | ｍ
| 電線管 Ｇ36mm 撤去 |  | 23.6 | ｍ
| 電線管 Ｇ42mm 撤去 |  | 0.5 | ｍ
| 導圧管 片圧 撤去 |  | 1 | 組
| 導圧管 両圧 撤去 |  | 1 | 組
| ｱｳﾄﾚｯﾄﾎﾞｯｸｽ 撤去 | 102ﾛx44 | 4 | 個
| プルボックス 撤去 | 150x150x100 | 1 | 個
| プルボックス 撤去 | 200x200x200 | 3 | 個
| プルボックス 撤去 | 600x600x400 | 1 | 個
| プルボックス 撤去 | 300x300x300 | 3 | 個
| 防水プルボックス 撤去 | 200x200x200 ﾒｯｷ | 1 | 個
| 防水プルボックス 撤去 | 600x600x400 ﾒｯｷ | 1 | 個
| 機器取付用ｽﾀﾝｼｮﾝ 撤去 |  | 2 | 台
冷却水ブロー調節器用
| 取付架台 撤去 |  | 2 | 台
| 電磁弁防水カバー 撤去 |  | 2 | 個
| バルブ操作器 撤去 |  | 6 | 個
| 工業計器 撤去 |  | 2 | 個
| 電磁弁 撤去 |  | 2 | 個
| 流量計 撤去 |  | 2 | 個
| ガスメータ 撤去 |  | 1 | 個
| 室内センサー類 撤去 |  | 4 | 個
| 配管センサー類 撤去 |  | 4 | 個
| 壁掛盤 Ｈ1200未満 撤去 |  | 3 | 面
| 自立盤 撤去 |  | 4 | 面
小計
5.1.3 | 電気設備関連撤去
| 電線 （撤去） | IV1.6 管内 | 276 | ｍ
| 電線 （撤去） | IV2.0 管内 | 1033 | ｍ
| 電線 （撤去） | IV8° 管内 | 73 | ｍ
| 電線 （撤去） | IV14° 管内 | 7 | ｍ
| 電線 （撤去） | IV22° 管内 | 13 | ｍ
| 電線 （撤去） | IV38° 管内 | 58 | ｍ
| 電線 （撤去） | IE5.5° 管内 | 36 | ｍ
| 電線 （撤去） | HIV1.2 管内 | 325 | ｍ
| 光ケーブル （撤去） | MM-6C ころがし | 25 | ｍ
| ケーブル （撤去） | EEF1.6-2C ころがし | 328 | ｍ
| ケーブル （撤去） | EEF1.6-3C ころがし | 518 | ｍ
| ケーブル （撤去） | EEF2.0-2C ころがし | 2 | ｍ
| ケーブル （撤去） | EEF2.0-3C ころがし | 555 | ｍ
| ケーブル （撤去） | EEF2.0-4C ころがし | 26 | ｍ
| ケーブル （撤去） | CE8°-3C ころがし | 21 | ｍ
| ケーブル （撤去） | CET14°ころがし | 15 | ｍ
| ケーブル （撤去） | CET100°ころがし | 29 | ｍ
| ケーブル （撤去） | FCPEE0.9-1P 管内 | 53 | ｍ
| ケーブル （撤去） | CPEV0.65-10P 管内 | 38 | ｍ
| ケーブル （撤去） | HP1.2-2C ころがし | 330 | ｍ
| ケーブル （撤去） | HP1.2-3C ころがし | 166 | ｍ
| ケーブル （撤去） | HP1.2-3P ころがし | 54 | ｍ
| ケーブル （撤去） | HP1.2-5P ころがし | 116 | ｍ
| ケーブル （撤去） | HP1.2-10P ころがし | 123 | ｍ
| ケーブル （撤去） | HP1.2-15P ころがし | 5 | ｍ
| ケーブル （撤去） | FCPEE0.9-5P 管内 | 18 | ｍ
| ケーブル （撤去） | FCPEES0.9-5P 管内 | 39 | ｍ
| ケーブル （撤去） | FCPEE0.9-1P 管内 | 15 | ｍ
| ケーブル （撤去） | UTP-4P ころがし | 1311 | ｍ
| ケーブル （撤去） | UTP-8P ころがし | 365 | ｍ
| ケーブル （撤去） | 5C-FB ころがし | 5 | ｍ
| ケーブル （撤去） | 7C-2V ころがし | 36 | ｍ
| ケーブル （撤去） | S-3C-FB ころがし | 9 | ｍ
| ケーブル （撤去） | S-5C-FB ころがし | 505 | ｍ
| 電線管 （撤去） | 19 | 881 | ｍ
| 電線管 （撤去） | 25 | 106 | ｍ
| 電線管 （撤去） | 31 | 171 | ｍ
| 電線管 （撤去） | 39 | 38 | ｍ
| 電線管 （撤去） | 51 | 40 | ｍ
| 電線管 （撤去） | 75 | 13 | ｍ
| ﾒﾀﾙモール | A型 | 26 | ｍ
小計
計
5.2 | 改修
5.2.1 | 床
床
| 合板敷き | t=5.5 | 20.6 | ㎡
床
| 合板敷き | t=12+15 | 101 | ㎡
床
| ｺﾝｸﾘｰﾄ直均し仕上げ | 厚物下地 | 4.8 | ㎡
床
| ｺﾝｸﾘｰﾄ直均し仕上げ | 防水下地 | 4.5 | ㎡
床
| ｺﾝｸﾘｰﾄ直均し仕上げ | ｾﾙﾌﾚﾍﾞﾘﾝｸﾞ下地 | 4.8 | ㎡
床
| ﾓﾙﾀﾙ補修 | ﾎﾟﾘﾏｰｾﾒﾝﾄﾍﾟｰｽﾄ | 481 | ㎡
床
| ｾﾙﾌﾚﾍﾞﾘﾝｸﾞ | t=10 ｾﾒﾝﾄ系 | 4.8 | ㎡
| 床 | t=2.0 ﾏｰﾌﾞﾙ FS
| ﾋﾞﾆﾙ床ｼｰﾄ | 抗菌･天然 | 57.2 | ㎡
| 床 | t=2.0 ﾏｰﾌﾞﾙ FS
| ﾋﾞﾆﾙ床ｼｰﾄ | 多湿部 抗菌･天然 | 12.1 | ㎡
床
| ﾀｲﾙｶｰﾍﾟｯﾄ | t=6.5 | 1276 | ㎡
| ﾌﾘｰｱｸｾｽﾌﾛｱ | H=50 | 616 | ㎡
ﾌﾘ-ｱｸｾｽﾌﾛｱ
| 端部処理加工 |  | 142 | ｍ
ﾌﾘ-ｱｸｾｽﾌﾛｱ
| ｽﾛｰﾌﾟ | H=0～50 幅500程度 | 18.9 | ｍ
ﾌﾘ-ｱｸｾｽﾌﾛｱ
| ｽﾛｰﾌﾟ | H=0～50 幅1000程度 | 3.7 | ｍ
床既存ﾌﾘｰｱｸｾｽﾌﾛｱｰ
| 一時取外し保管 | ﾀｲﾙｶｰﾍﾟｯﾄ共 | 259 | ㎡
| 床 | 保管場所からの再利用
| ﾌﾘｰｱｸｾｽﾌﾛｱ+ﾀｲﾙｶｰﾍﾟｯﾄ | H=50 既存再利用 | 176 | ㎡
ﾌﾘ-ｱｸｾｽﾌﾛｱ再利用部
| 端部処理加工 |  | 69.6 | ｍ
H=50、ﾌｸﾋﾞ:ﾌﾟﾗ木ﾚﾝ同等品
| 置き床 | 構造用合板t=12共 | 20.6 | ㎡
| 置き床部 | 30×30程度
| 際根太 | 束@455以内 | 31.5 | ｍ
床
| 防塵塗装 | 薄膜型塗床材 | 24.2 | ㎡
| 防塵塗装立上げ | 薄膜型塗床材 H=60 | 34.9 | ｍ
小計
5.2.2 | 巾木・壁
| ﾋﾞﾆﾙ巾木 | H=60 | 605 | ｍ
| 巾木 | H=60 t=2.0 ﾏｰﾌﾞﾙ FS
| ﾋﾞﾆﾙ床ｼｰﾄ立上げ | 多湿部 抗菌･天然、天端ｼﾞｮｲﾅｰ共 | 7.7 | ｍ
壁
| 軽量鉄骨壁下地 | 65形 @300 | 506 | ㎡
壁
| 軽量鉄骨壁下地 | 65形 @450 | 2.8 | ㎡
壁
| 軽量鉄骨壁下地 | 90形 @300 | 85.3 | ㎡
ﾗｲﾆﾝｸﾞ部
| 軽量鉄骨壁下地 | 100形 @450 | 3.6 | ㎡
軽量鉄骨壁下地
| 開口補強 |  | 1 | 式
壁
| 薄型軽量鉄骨壁下地 | UL工法同等品 | 476 | ㎡
壁
| ﾓﾙﾀﾙ補修 | ﾎﾟﾘﾏｰｾﾒﾝﾄﾍﾟｰｽﾄ | 16 | ㎡
壁
| ｸﾛｽ張り | ﾎﾞｰﾄﾞ面 AA級 | 845 | ㎡
壁
| 石膏ﾎﾞｰﾄﾞ張り | GB-R12.5 素地 | 163 | ㎡
壁
| 石膏ﾎﾞｰﾄﾞ張り | GB-R12.5 継目処理 | 1008 | ㎡
壁
| 強化石膏ﾎﾞｰﾄﾞ張り | GB-F21+21 継目処理 | 2.8 | ㎡
壁
| 耐水石膏ﾎﾞｰﾄﾞ張り | GB-S12.5 下地張り | 18.8 | ㎡
壁
| 化粧ｹｲｶﾙ板張り | t=6.0 | 21.5 | ㎡
壁
| 有孔ﾎﾞｰﾄﾞ張り | t=9.5 | 94 | ㎡
| 吸音壁 | 寒冷紗張り共
| 寒冷紗+吸音材 | 吸音材:GW32kg/m3 t=25 | 94 | ㎡
| 耐火壁A W-08 | 1時間耐火 GW24K50mm共S12同等品
| 耐火間仕切り | LGS90+GB-F12.5×2(両面) | 202 | ㎡
| 耐火壁B W-09 | 1時間耐火 Sｳｵｰﾙ同等品
| 耐火間仕切り | LGS90+GB-F21×2(片面) | 72.4 | ㎡
| 耐火壁W-07 | 1時間耐火 GW24K 50mm、A-2000･WI同等品
| 耐火遮音壁 | LGS90+GB-F21+GBR-H9.5(両面) | 71.6 | ㎡
耐火間仕切周囲
| 耐火ｼｰﾘﾝｸﾞ | 片面一対数量 | 346 | ｍ
| 耐火間仕切り部 | 90形 3方補強
| 開口補強 | W560×H2000 | 1 | か所
| 耐火間仕切り部 | 90形 3方補強
| 開口補強 | W900×H2000 | 4 | か所
| 耐火間仕切り部 | 90形 3方補強
| 開口補強 | W1020×H2100 | 5 | か所
| 耐火間仕切り部 | 90形 3方補強
| 開口補強 | W1200×H2000 | 1 | か所
| 耐火間仕切り部 | 90形 3方補強
| 開口補強 | W1800×H2000 | 2 | か所
| 耐火間仕切り部 | 90形 4方補強
| 開口補強 | W6360×H1360 | 2 | か所
耐火間仕切り面
| 継目処理 |  | 241 | ㎡
壁
| GW充填 | 24kg 50mm | 54.6 | ㎡
小計
5.2.3 | 天井
天井
| 軽量鉄骨天井下地 | 19形 @225 ｲﾝｻｰﾄ別 | 940 | ㎡
天井
| 軽量鉄骨天井下地 | 19形 @300 ｲﾝｻｰﾄ別 | 7.2 | ㎡
天井
| 軽量鉄骨天井下地 | 19形 @360 ｲﾝｻｰﾄ別 | 643 | ㎡
軽量鉄骨天井下地
| 開口補強 |  | 1 | 式
下り天井
| 軽量鉄骨下地 | 19形 H=150 | 13.1 | ｍ
下り天井
| 軽量鉄骨下地 | 19形 H=250 | 2 | ｍ
天井LGS用ｲﾝｻｰﾄ
| あと施工ｱﾝｶｰ |  | 1590 | ㎡
天井
| 化粧石膏ﾎﾞｰﾄﾞ張り | GB-Dt9.5 | 942 | ㎡
天井
| ﾛｯｸｳｰﾙ化粧吸音板張り | DRt12.0+GB-Rt9.5 | 644 | ㎡
天井
| ｹｲ酸ｶﾙｼｳﾑ板張り | FK-6 目透し | 7.2 | ㎡
天井
| 廻縁 | 塩ﾋﾞ | 489 | ｍ
天井
| 廻縁 | ｱﾙﾐ | 253 | ｍ
下り天井
| 見切 | 塩ﾋﾞ | 15.1 | ｍ
| 天井点検口 | 450×450 | 104 | か所
小計
5.2.4 | その他
ｱﾙﾐ製 既製品
| ﾋﾟｸﾁｬｰﾚｰﾙ | (ｱﾙﾏｲﾄ仕上) | 24.6 | ｍ
学修ｽﾍﾟｰｽ個人ﾌﾞｰｽ
| 間仕切りｱﾙﾐ笠木 | 100×40 | 26.4 | ｍ
| 給湯室 | St PL-1.6 25×110
| 鋼製三方枠 | W900×H2000程度、DP塗装下塗り共 | 1 | か所
| 学修ｽﾍﾟｰｽ | St PL-1.6 25×110
| 鋼製三方枠 | W1200×H2000程度、DP塗装下塗り共 | 1 | か所
柱･壁出隅
| 面取りｺｰﾅｰ材 | 20R 塩ﾋﾞ製 | 307 | ｍ
| 防煙垂壁 | H=500 網入りｶﾞﾗｽ | 27 | ｍ
| 耐震ﾌﾞﾚｽ部天端 | 下地材50×50、50×50×170@900共
| 木板 | 集成材 220×t30 | 3.2 | ｍ
| 耐震ﾌﾞﾚｽ部小口 | 下地材50×50、50×50×170@900共
| 木板 | 集成材 220×220×t20 | 2 | か所
3席連続 背板、衝立、棚板保護塗料塗り共
| 窓際ﾃﾞｽｸ | 1席W1200×D470×H1200 | 1 | か所
5席連続 背板、衝立、棚板保護塗料塗り共
| 窓際ﾃﾞｽｸ | 1席W1200×D470×H1200 | 5 | か所
| ｽﾋﾟｰｷﾝｸﾞﾙｰﾑ | W1730×D650 配線受共
| ｶｳﾝﾀｰ | (上部ｶｳﾝﾀｰD520) | 2 | か所
| 学修ｽﾍﾟｰｽ | W1300×D650 配線受共
| ｶｳﾝﾀ | (上部ｶｳﾝﾀｰD520) | 8 | か所
L3150+3720×D785×H1050
| 受付ｶｳﾝﾀｰ |  | 1 | か所
| 展示ｶｳﾝﾀｰ | L1950×D725×H1100 | 1 | か所
| 給湯室 | W=1200 幕板共
| ﾐﾆｷｯﾁﾝ | 電気温水器(12L)ｾｯﾄ | 1 | か所
| 多目的便所 | 800×500
| 化粧鏡 | ｽﾃﾝﾚｽ四方枠付き | 1 | か所
| 多目的便所 | W=200
| ﾗｲﾆﾝｸﾞ面台 | ﾒﾗﾐﾝﾎﾟｽﾄﾌｫｰﾑt=34 | 4.4 | ｍ
| ｸﾞﾛｰﾊﾞﾙｺﾓﾝｽﾞ天井面 | 900×900 下地ｱﾙﾐ製L-40×40
| ﾄｯﾌﾟﾗｲﾄ部ｶﾊﾞｰ | 乳白色ﾎﾟﾘｶｰﾎﾞﾈｰﾄt=5.0 | 2 | か所
| 消火器ﾎﾞｯｸｽ | 埋込型 | 3 | か所
| 消火器ﾎﾞｯｸｽ | 置型 | 8 | か所
集密書庫
| 集密書架 |  | 1 | 式
| 男子･女子便所 | DP塗装下塗り共
| 既存窓塞ぎ廻り額縁 | 鋼製枠 80×25 | 11.9 | ｍ
| 事務室 | 内部 ｱｰｷﾊﾟﾝｼｮﾝSｼﾘｰｽﾞ同等品
| EXP,J金物 | 床-床 ｸﾘｱﾗﾝｽ50 | 6.4 | ｍ
| 事務室 | 内部 ｱｰｷﾊﾟﾝｼｮﾝSｼﾘｰｽﾞ同等品
| EXP,J金物 | 壁-壁 ｸﾘｱﾗﾝｽ50 | 5.4 | ｍ
| 事務室 | 内部 ｱｰｷﾊﾟﾝｼｮﾝSｼﾘｰｽﾞ同等品
| EXP,J金物 | 天井-天井 ｸﾘｱﾗﾝｽ50 | 6.4 | ｍ
| 廊下 | 内部 ｱｰｷﾊﾟﾝｼｮﾝSｼﾘｰｽﾞ同等品
| EXP,J金物 | 天井-天井 | 1.8 | ｍ
旧ﾗｰﾆﾝｸﾞｺﾓﾝｽﾞ
| ｶﾞﾗｽｽｸﾘｰﾝ一時取外し保管 | L5540+14650×H2375 | 1 | か所
旧閲覧室-2 PT-1
| ｽﾁｰﾙﾊﾟｰﾃｰｼｮﾝ一時取外し保管 | W6470×H2350 | 1 | か所
旧閲覧室-2 PT-2
| ｽﾁｰﾙﾊﾟｰﾃｰｼｮﾝ一時取外し保管 | W6470×H2650 | 1 | か所
旧ﾗｰﾆﾝｸﾞｺﾓﾝ2ｾﾐﾅｰ室2
| ｱﾙﾐ製引分け折戸一時取外し保管 | W6350×H2650 | 1 | か所
| 旧ﾗｰﾆﾝｸﾞｺﾓﾝ2ｾﾐﾅｰ室2 | ﾎﾟﾘｶｰﾎﾞﾈｲﾄt=50
| ﾄｯﾌﾟﾗｲﾄ部ﾙｰﾊﾞｰ一時取外し再利用 | 1500×1500 | 1 | か所
| 男子便所 | W1500×D400程度
| 洗面ｶｳﾝﾀｰ一時取外し再取付 | ｶｳﾝﾀｰのみ | 1 | か所
| 女子便所 | W1700×D400程度
| 洗面ｶｳﾝﾀｰ一時取外し再取付 | ｶｳﾝﾀｰのみ | 1 | か所
| 男子便所 | 洋便器部1ﾌﾞｰｽ
| ﾄｲﾚﾌﾞｰｽ一時取外し再取付 | ΣL400+1800+900程度 | 1 | か所
| 男子便所 | SK部1ﾌﾞｰｽ
| ﾄｲﾚﾌﾞｰｽ一時取外し再取付 | ΣL700+700程度 | 1 | か所
| 女子便所 | 洋便器部2ﾌﾞｰｽ
| ﾄｲﾚﾌﾞｰｽ一時取外し再取付 | ΣL2800+800程度 | 1 | か所
| ﾌﾛｱ案内ｻｲﾝ |  | 2 | か所
| ﾋﾟｸﾄｻｲﾝ-1(突出) |  | 2 | か所
| ﾋﾟｸﾄｻｲﾝ-2(壁付) |  | 2 | か所
| 室名ｻｲﾝ-2 |  | 11 | か所
| ｴﾘｱ表示ｻｲﾝ |  | 3 | か所
| 受付ｻｲﾝ |  | 1 | か所
| 次階段ｻｲﾝ |  | 1 | か所
| 衝突防止ﾏｰｸ | ｶﾃｨﾝｸﾞｼｰﾄ30角程度 | 12 | か所
| 水廻りｼｰﾘﾝｸﾞ | SR-1 10×10 | 9.5 | ｍ
乗用 11名 停止階:2(1階､2階)
| EV | 積載量750kg 45m/min 遮煙扉共 | 1 | 基
小計
計
6. | 塗装改修
6.1 | 改修
| 壁 | ﾎﾞｰﾄﾞ面 工程B種(一般)
| EP塗改修仕様(新規面) | 下地調整RB種(新規面) | 291 | ㎡
| 天井 | ｹｲｶﾙ板面 工程B種(見上)
| EP塗改修仕様(新規面) | 下地調整RB種(新規面) | 7.2 | ㎡
| 壁 | ﾎﾞｰﾄﾞ面 工程B種(一般)
| EP-G塗改修仕様(新規面) | 下地調整RB種(新規面) | 142 | ㎡
| 壁 | ﾓﾙﾀﾙ面 工程B種(一般)
| EP-G塗改修仕様(新規面) | 下地調整RB種(新規面) | 53.3 | ㎡
鉄部 細幅
| DP塗装改修仕様(新規面) | DP1級 下塗り別計上 | 4.9 | ｍ
鉄部 細幅
| DP塗装改修仕様(新規面) | DP3級 下塗り別計上 | 17.1 | ｍ
| WP塗装改修仕様(新規面) | 木部 B種 細幅 | 3.6 | ｍ
計
7. | 躯体改修
7.1 | 撤去
S造 平屋 溶断主体
| 玄関ﾎﾟｰﾁ上屋取り壊し | 屋根共 | 20.9 | ㎡
| ｽﾛｰﾌﾟ鉄骨取り壊し | 溶断主体 | 17.6 | ㎡
| 玄関ﾎﾟｰﾁ部 | ﾊﾝﾄﾞﾌﾞﾚｰｶｰ
| RC基礎撤去 | 鉄筋切断､集積共 | 9.3 | m3
| ｽﾛｰﾌﾟ | ﾊﾝﾄﾞﾌﾞﾚｰｶｰ
| RCｽﾗﾌﾞ+立上り撤去 | 鉄筋切断､集積共 | 6 | m3
| ｽﾛｰﾌﾟ | ﾊﾝﾄﾞﾌﾞﾚｰｶｰ
| RC基礎撤去 | 鉄筋切断､集積共 | 4 | m3
| 増築接続部 | ﾊﾝﾄﾞﾌﾞﾚｰｶｰ
| RC躯体撤去 | 鉄筋切断､集積共 | 18.8 | m3
| 内部 | ﾊﾝﾄﾞﾌﾞﾚｰｶｰ
| RCｽﾗﾌﾞ撤去 | 鉄筋切断､集積共 | 2 | m3
| 内部 | ﾊﾝﾄﾞﾌﾞﾚｰｶｰ
| RC壁撤去 | 鉄筋切断､集積共 | 40.9 | m3
| CB壁撤去 | 鉄筋切断､集積共 | 8.2 | m3
| RC面ｶｯﾀｰ入れ |  | 905 | ｍ
計
7.2 | 改修
7.2.1 | EVﾋﾟｯﾄ新設･開口塞ぎ
| 根切 | 人力土工 | 27.2 | m3
| 埋戻 | B種 人力土工 | 13.6 | m3
| 建設発生土積込 | 人力 | 13.5 | m3
| 建設発生土運搬 |  | 13.5 | m3
| 捨てｺﾝｸﾘｰﾄ | FC-18N S15 | 6.1 | m3
| 捨てｺﾝｸﾘｰﾄ打設手間 | 人力打設 | 6.1 | m3
| 捨てｺﾝ用型枠 | 運搬費共 | 9.4 | ㎡
| 異形鉄筋 | SD295A D10 | 0.1 | ｔ
| 異形鉄筋 | SD295A D13 | 0.6 | ｔ
| ｽｸﾗｯﾌﾟ控除 | H2 | -0.01 | ｔ
| 鉄筋加工組立 | 場内小運搬共 | 0.7 | ｔ
| 鉄筋運搬費 |  | 0.7 | ｔ
接着系
| あと施工ｱﾝｶｰ | D16頭部ﾅｯﾄ付き 横向き | 92 | 本
接着系
| あと施工ｱﾝｶｰ | D16頭部ﾅｯﾄ付き 上向き | 28 | 本
| 普通ｺﾝｸﾘｰﾄ | FC-21N S-15 | 4.4 | m3
| 普通ｺﾝｸﾘｰﾄ | FC-21N S-18 | 0.7 | m3
| ｺﾝｸﾘｰﾄ打設手間 |  | 1 | 式
| 構造体強度補正 |  | 1 | 式
| 普通型枠 | 基礎部 場内小運搬共 | 16.8 | ㎡
| 打放型枠 | 基礎部 B種 場内小運搬共 | 2.9 | ㎡
| 型枠運搬 |  | 19.7 | ㎡
| 打放し面補修 | B種 ｺｰﾝ処理有 | 2.9 | ㎡
| ﾌﾗｯﾄﾃﾞｯｷ | t=1.2 | 4.4 | ㎡
既存EVﾋﾟｯﾄ部
| ｽﾀｲﾛﾌｫｰﾑ充填 | 2200×2000×H1020 | 1 | か所
既存RC躯体接続面
| 目荒し | 壁面 | 1.3 | ㎡
既存RC躯体接続面
| 目荒し | 天井面 | 1 | ㎡
小計
7.2.2 | EVｽﾗﾌﾞ補強鉄骨
| H形鋼 | SS400 H-250×125×6×9 | 0.1 | ｔ
| 溝形鋼 | SS400 C-150×75×6.5 | 0.1 | ｔ
| 切板 | SS400 PL-9 | 0.002 | ｔ
| 切板 | SS400 PL-12 | 0.01 | ｔ
| ｽｸﾗｯﾌﾟ控除 | H2 | -0.01 | ｔ
| ﾄﾙｼｱ形高力ﾎﾞﾙﾄ | S10T M20 | 0.001 | ｔ
| 貫通ﾎﾞﾙﾄ | SS400 M20 L=400 W.N | 9 | 本
| 貫通ﾎﾞﾙﾄ | SS400 M20 L=500 W.N | 4 | 本
| 工場加工組立 |  | 0.2 | t
| 工場溶接費 | 隅肉6mm換算長 | 0.8 | ｍ
| 工場錆止め塗装 | A種 工場1回目 | 3.6 | ㎡
| 鉄骨運搬費 |  | 0.2 | t
| 場内小運搬費 |  | 0.2 | t
| 鉄骨建方費 | 既存建物内施工 | 0.2 | t
| 高力ﾎﾞﾙﾄ本締め費 | S10T | 4 | 本
| 現場錆止め塗装 | A種 現場2回目 | 3.6 | ㎡
| 無収縮ﾓﾙﾀﾙ充填 | 125×3125×厚50 | 1 | か所
| ﾍﾞｰｽ下均しﾓﾙﾀﾙ | A種 200×200×厚30 | 2 | か所
既存RC躯体穴あけ
| +ｴﾎﾟｷｼ樹脂注入 | M20用×L300程度 | 6 | か所
既存RC躯体穴あけ
| +ｴﾎﾟｷｼ樹脂注入 | M20用×L400程度 | 7 | か所
小計
7.2.3 | 補強ﾌﾞﾚｰｽ
| H形鋼 | SS400 H-200×100×5.5×8 | 0.2 | ｔ
| H形鋼 | SN400B H-200×200×8×12 | 2.2 | ｔ
| 切板 | SS400 PL-6 | 0.01 | ｔ
| 切板 | SS400 PL-16 | 0.04 | ｔ
| 切板 | SN400B PL-9 | 0.2 | ｔ
| 切板 | SN400B PL-12 | 0.4 | ｔ
| 切板 | SN400B PL-16 | 0.2 | ｔ
| ｽｸﾗｯﾌﾟ控除 | H2 | -0.1 | ｔ
| ﾄﾙｼｱ形高力ﾎﾞﾙﾄ | S10T M20 | 0.1 | ｔ
| 現場実測費 |  | 3.1 | t
| 工場加工組立 |  | 3.1 | t
| 工場溶接費 | 隅肉6mm換算長 | 123 | ｍ
| 工場錆止め塗装 | A種 工場1回目 | 73.7 | ㎡
| 鉄骨運搬費 |  | 3.1 | t
| 場内小運搬費 |  | 3.1 | t
| 鉄骨建方費 | 既存建物内施工 | 3.1 | t
| 高力ﾎﾞﾙﾄ本締め費 | S10T | 208 | 本
| 現場錆止め塗装 | A種 現場2回目 | 73.7 | ㎡
| ｽﾀｯﾄﾞｼﾞﾍﾞﾙ | φ19×H160 材工共 | 274 | 本
| 超音波探傷試験 | 工場 第三者 | 48 | か所
| 無収縮ﾓﾙﾀﾙ充填 | FC-30N | 1.4 | ｍ3
| 無収縮ﾓﾙﾀﾙ用型枠 | 両面鋼製 | 34.2 | ｍ
| 割裂補強ｽﾊﾟｲﾗﾙ筋 | 6φ@50(径120) | 38.4 | ｍ
接着系 有効埋込長さ7ｄａ
| あと施工ｱﾝｶｰ | Ｄ19 下向き 頭部ﾅｯﾄ付き | 68 | 本
接着系 有効埋込長さ7ｄａ
| あと施工ｱﾝｶｰ | Ｄ19 横向き 頭部ﾅｯﾄ付き | 112 | 本
接着系 有効埋込長さ7ｄａ
| あと施工ｱﾝｶｰ | Ｄ19 上向き 頭部ﾅｯﾄ付き | 106 | 本
接着系 有効埋込長さ7ｄａ
| あと施工ｱﾝｶｰ | M20 下向き 頭部ﾅｯﾄ付き | 22 | 本
既存RC躯体接続面
| 目荒し | 床面 | 2.6 | ㎡
既存RC躯体接続面
| 目荒し | 壁面 | 2.7 | ㎡
既存RC躯体接続面
| 目荒し | 天井面 | 2.6 | ㎡
小計
計
8. | 環境配慮改修
8.1 | 撤去
| 外壁 | 集塵装置付
| ｱｽﾍﾞｽﾄ除去 | 超高圧洗浄水洗工法 | 1003 | ㎡
(100MPa以上)同等以上
ｱｽﾍﾞｽﾄ粉塵濃度測定
･環境測定
その他事前事後処理共
| 内壁 | 集塵装置付
| ｱｽﾍﾞｽﾄ除去 | 超高圧洗浄水洗工法 | 916 | ㎡
(100MPa以上)同等以上
ｱｽﾍﾞｽﾄ粉塵濃度測定
･環境測定
その他事前事後処理共
計
8.2 | 改修
壁
| 断熱材吹付 | 現場発泡ｳﾚﾀﾝﾌｫｰﾑt=25 | 504 | ㎡
計
9. | 発生材処理
9.1 | 運搬
| 発生材積込 | ｺﾝｸﾘｰﾄ類 人力 | 80.9 | m3
| 発生材積込 | がれき類 人力 | 9.1 | m3
| 発生材積込 | ｶﾞﾗｽ･陶器質類 人力 | 10.5 | m3
| 発生材積込 | 木材類 人力 | 5.8 | m3
| 発生材積込 | 廃ﾌﾟﾗｽﾁｯｸ類 人力 | 8.4 | m3
| 発生材積込 | 石膏ﾎﾞｰﾄﾞ類 人力 | 18.5 | m3
| 発生材積込 | その他ﾎﾞｰﾄﾞ類 人力 | 16.2 | m3
| 発生材積込 | 金属くず類 人力 | 3.5 | m3
| 発生材積込 | 混合廃棄物 人力 | 3.8 | m3
展示ｹｰｽ
| 発生材積込 | W3600×D540×H2400程度 | 1 | か所
| 発生材積込 | 集密書架 人力 | 1 | 式
ｱｽﾍﾞｽﾄ含有吹付材
| 発生材積込 | (特別管理産業廃棄物) | 1919 | ㎡
| 発生材積込 | 設備関連 | 1 | 式
| 発生材運搬 | ｺﾝｸﾘｰﾄ類 | 80.9 | m3
| 発生材運搬 | がれき類 | 9.1 | m3
| 発生材運搬 | ｶﾞﾗｽ･陶器質類 | 10.5 | m3
| 発生材運搬 | 木材類 | 5.8 | m3
| 発生材運搬 | 廃ﾌﾟﾗｽﾁｯｸ類 | 8.4 | m3
| 発生材運搬 | 石膏ﾎﾞｰﾄﾞ類 | 18.5 | m3
| 発生材運搬 | その他ﾎﾞｰﾄﾞ類 | 16.2 | m3
| 発生材運搬 | 金属くず類 | 3.5 | m3
| 発生材運搬 | 混合廃棄物 | 3.8 | m3
展示ｹｰｽ
| 発生材運搬 | W3600×D540×H2400程度 | 1 | か所
| 発生材運搬 | 集密書架 | 1 | 式
ｱｽﾍﾞｽﾄ含有吹付材
| 発生材運搬 | (特別管理産業廃棄物) | 1919 | ㎡
| 発生材運搬 | 設備関連 | 1 | 式
計
9.2 | 処分
| 建設発生土処分 |  | 304 | m3
| 発生材処分 | ｺﾝｸﾘｰﾄ類 | 80.9 | m3
| 発生材処分 | がれき類 | 9.1 | m3
| 発生材処分 | ｶﾞﾗｽ･陶器質類 | 10.5 | m3
| 発生材処分 | 木材類 | 5.8 | m3
| 発生材処分 | 廃ﾌﾟﾗｽﾁｯｸ類 | 8.4 | m3
| 発生材処分 | 石膏ﾎﾞｰﾄﾞ類 | 18.5 | m3
| 発生材処分 | その他ﾎﾞｰﾄﾞ類 | 16.2 | m3
| 発生材処分 | 金属くず類 | 3.5 | m3
| 発生材処分 | 混合廃棄物 | 3.8 | m3
展示ｹｰｽ
| 発生材処分 | W3600×D540×H2400程度 | 1 | か所
| 発生材処分 | 集密書架 | 1 | 式
ｱｽﾍﾞｽﾄ含有吹付材
| 発生材処分 | (特別管理産業廃棄物) | 1919 | ㎡
| 発生材処分 | 設備関連 | 1 | 式
| 有価物 | ｱﾙﾐくず | 2380 | kg
| 有価物 | ｽﾁｰﾙくず | 16730 | kg
| 有価物 | ｽﾃﾝﾚｽくず | 1310 | kg
計
Ⅱ | 附属図書館南側増築(第三工区)
1. | 直接仮設
| 墨出し |  | 1 | 式
| 養生 |  | 1 | 式
| 整理清掃後片付け |  | 1 | 式
| 内部足場 |  | 1 | 式
計
2. | 防水
屋根
| 合成高分子系ｼｰﾄ防水 | S-M2 ｼﾙﾊﾞｰ 平面 | 110 | ㎡
屋根
| 合成高分子系ｼｰﾄ防水 | S-F2 ｼﾙﾊﾞｰ 立上面 | 24.8 | ㎡
| 防水押えｱﾝｸﾞﾙ | ｱﾙﾐ既製品 | 43.3 | ｍ
| ﾙｰﾌﾄﾞﾚﾝ | ｼｰﾄ防水用 φ100 鋳鉄製 | 2 | か所
| 竪樋 | VP 100φ 掴み金物共 | 8.5 | ｍ
| 竪樋 | SGP 100φ 掴み金物共 | 7.1 | ｍ
| 防露巻き | 100φ | 7.1 | ｍ
計
3. | 外装
壁
| ALC | t=150 竪貼り | 9.8 | ㎡
ALC用
| 足元金物 | L-65×65×6 | 2.6 | ｍ
ALC用
| 上部金物 | L-65×65×6 | 2.6 | ｍ
| 壁 | 磁器質
| ﾀｲﾙ張り | 45二丁掛け ALC面 | 9.8 | ㎡
| 壁 | 普通曲り 磁器質
| ﾀｲﾙ役物 | 45二丁掛け ALC面 | 15.1 | ｍ
| 壁 | 屏風曲り 磁器質
| ﾀｲﾙ役物 | 45二丁掛け ALC面 | 5.2 | ｍ
| 壁 | 単層弾性塗材 ゆず肌
| 防水形薄塗材 | ｺﾝｸﾘｰﾄ面 下地調整C-1 | 49.5 | ㎡
天井
| 外装薄塗材E | ｺﾝｸﾘｰﾄ面 | 8.9 | ㎡
天井
| 断熱材吹付 | 現場発泡ｳﾚﾀﾝﾌｫｰﾑt=25 | 173 | ㎡
| ﾌﾞﾘｯﾁﾞ | H=1150 平行 溶融亜鉛ﾒｯｷ
| 手摺 | 手摺:SGP-34φ附属金物、DP塗装下塗り共 | 9.4 | ｍ
| ﾌﾞﾘｯﾁﾞ | H=1150 斜行 溶融亜鉛ﾒｯｷ
| 手摺 | 手摺:SGP-34φ附属金物、DP塗装下塗り共 | 3.6 | ｍ
| 図書館増築 | 外部 NO.1 ｷｬｯﾋﾟﾝｸﾞ屋根+屋根
| EXP,J金物 | 巾1090 耐火帯、附属金物共 | 20.4 | ｍ
| 図書館増築 | 外部 NO.2 ｷｬｯﾋﾟﾝｸﾞ屋根+屋根
| EXP,J金物 | 巾860 耐火帯、附属金物共 | 3.8 | ｍ
| 図書館増築 | 外部 NO.3 ｴﾗｽﾄﾏｰ外壁+外壁
| EXP,J金物 | 巾310 耐火帯、附属金物共 | 1.5 | ｍ
| 図書館増築 | 外部 NO.4 ｴﾗｽﾄﾏｰ外壁+外壁
| EXP,J金物 | 巾200 耐火帯、附属金物共 | 1.9 | ｍ
| 図書館増築 | 外部 NO.5､6 ｴﾗｽﾄﾏｰ外壁+外壁
| EXP,J金物 | 巾200 耐火帯、附属金物共 | 6.5 | ｍ
計
4. | 建具
特記なき限り付属金物、運搬､取付共
4.1 | ｱﾙﾐ製建具 | 電解着色仕上げ 枠見込み70
| AW-T4a | W 6625×H 1765
| ｱﾙﾐ製両側片引き+中央嵌殺し窓 | 額縁、外部竪枠、手摺共 | 1 | か所
EXP,J取合い部ｱﾙﾐ塞ぎ金物共
| AW-T4b | W12540×H 2650
| ｱﾙﾐ製両側片引き+中央嵌殺し窓 | 額縁、外部竪枠、手摺共 | 1 | か所
EXP,J取合い部ｱﾙﾐ塞ぎ金物共
小計
4.2 | ｶﾞﾗｽ
| 複層ｶﾞﾗｽ | T5+A6+T5 2㎡以下 | 20.3 | ㎡
| 複層ｶﾞﾗｽ | T5+A6+T5 4㎡以下 | 6 | ㎡
| 複層ｶﾞﾗｽ | T6+A6+T6 4㎡以下 | 9.1 | ㎡
| ｶﾞﾗｽ清掃 |  | 35.3 | ㎡
| ｶﾞﾗｽ押えｼｰﾘﾝｸﾞ | 片面一対数量 | 106 | ｍ
小計
4.3 | 建具関連
建具周囲
| ｼｰﾘﾝｸﾞ | MS-2 10×10 | 47.4 | ｍ
| 建具周囲ﾓﾙﾀﾙ | 外部建具 | 47.4 | ｍ
小計
計
5. | 内装
5.1 | 床
床
| ｺﾝｸﾘｰﾄ直均し仕上げ | 防水下地 | 110 | ㎡
床
| ｺﾝｸﾘｰﾄ直均し仕上げ | ｾﾙﾌﾚﾍﾞﾘﾝｸﾞ下地 | 112 | ㎡
床
| ｾﾙﾌﾚﾍﾞﾘﾝｸﾞ | t=10 ｾﾒﾝﾄ系 | 112 | ㎡
床
| ﾀｲﾙｶｰﾍﾟｯﾄ | t=6.5 | 112 | ㎡
| ﾌﾘｰｱｸｾｽﾌﾛｱ | H=50 | 112 | ㎡
ﾌﾘ-ｱｸｾｽﾌﾛｱ
| 端部処理加工 |  | 22 | ｍ
小計
5.2 | 巾木、壁
| ﾋﾞﾆﾙ巾木 | H=60 | 34.8 | ｍ
壁
| 軽量鉄骨壁下地 | 65形 @300 | 50.7 | ㎡
壁
| ｸﾛｽ張り | ﾎﾞｰﾄﾞ面 AA級 | 50.7 | ㎡
壁
| 石膏ﾎﾞｰﾄﾞ張り | GB-R12.5 継目処理 | 50.7 | ㎡
小計
5.3 | 天井
天井
| 軽量鉄骨天井下地 | 19形 @360 ｲﾝｻｰﾄ別 | 112 | ㎡
天井LGS用ｲﾝｻｰﾄ
| あと施工ｱﾝｶｰ |  | 112 | ㎡
天井
| ﾛｯｸｳｰﾙ化粧吸音板張り | DRt12.0+GB-Rt9.5 | 112 | ㎡
天井
| 廻縁 | ｱﾙﾐ | 34.8 | ｍ
小計
5.4 | その他
柱･壁出隅
| 面取りｺｰﾅｰ材 | 20R 塩ﾋﾞ製 | 61 | ｍ
1席のみ 背板、衝立、棚板保護塗料塗り共
| 窓際ﾃﾞｽｸ | 1席W1200×D470×H1200 | 1 | か所
3席連続 背板、衝立、棚板保護塗料塗り共
| 窓際ﾃﾞｽｸ | 1席W1200×D470×H1200 | 1 | か所
| ｸﾞﾛｰﾊﾞﾙｺﾓﾝｽﾞ | 内部 NO.9､10 ｴﾗｽﾄﾏｰ 床-床
| EXP､J金物 | 巾100 耐火帯、附属金物共 | 22 | ｍ
| ｸﾞﾛｰﾊﾞﾙｺﾓﾝｽﾞ | 内部 NO.5 ｴﾗｽﾄﾏｰ 壁-壁
| EXP､J金物 | 巾200 UA見切(AL)、附属金物共 | 2.7 | ｍ
| ｸﾞﾛｰﾊﾞﾙｺﾓﾝｽﾞ | 内部 NO.6 ｴﾗｽﾄﾏｰ 壁-壁
| EXP､J金物 | 巾150 UA見切(AL)、附属金物共 | 2.7 | ｍ
| ｸﾞﾛｰﾊﾞﾙｺﾓﾝｽﾞ | 内部 NO.7､8 ｴﾗｽﾄﾏｰ 天井-天井
| EXP､J金物 | 巾200 UA見切(AL)、附属金物共 | 22 | ｍ
小計
計
6. | 塗装
亜鉛ﾒｯｷ鋼面
| DP塗装改修仕様(新規面) | DP1級 下塗り別計上 | 46.8 | ㎡
計
7. | 躯体
7.1.1 | ｸﾞﾛｰﾊﾞﾙｺﾓﾝ増築部
| 根切 | つぼ、布堀 | 291 | m3
| 床付け |  | 69.7 | ㎡
| 埋戻 | A種 | 151 | m3
| 建設発生土運搬 |  | 291 | m3
| 土工機械運搬 |  | 2 | 往復
| 捨てｺﾝｸﾘｰﾄ | FC-18N S15 | 3.5 | m3
| 捨てｺﾝｸﾘｰﾄ打設手間 | 人力打設 | 3.5 | m3
| 砂利地業 | 基礎下 再生砕石 | 0.5 | m3
| ﾗｯﾌﾟﾙｺﾝｸﾘｰﾄ | FC-13.5N S15 | 87.7 | m3
| ﾗｯﾌﾟﾙｺﾝｸﾘｰﾄ打設手間 | ﾎﾟﾝﾌﾟ打設 | 87.7 | m3
| ｺﾝｸﾘｰﾄﾎﾟﾝﾌﾟ圧送 | 50～100m3 | 87.7 | m3
| ﾎﾟﾝﾌﾟ圧送基本料金 | 50～100m3 | 1 | 回
| ﾗｯﾌﾟﾙｺﾝ型枠 | 運搬費共 | 86.8 | ㎡
| 異形鉄筋 | SD295A D10 | 2.1 | t
| 異形鉄筋 | SD295A D13 | 3.6 | t
| 異形鉄筋 | SD295A D16 | 0.5 | t
| 異形鉄筋 | SD345 D19 | 0.1 | t
| 異形鉄筋 | SD345 D22 | 0.6 | t
| 異形鉄筋 | SD345 D25 | 2 | t
| ｽｸﾗｯﾌﾟ控除 | H2 | -0.2 | t
| 鉄筋加工組立 |  | 8.5 | t
| 鉄筋運搬費 |  | 8.5 | t
接着系
| あと施工ｱﾝｶｰ | D13 下向き | 22 | 本
| 普通ｺﾝｸﾘｰﾄ | FC-21N S-15 | 38 | m3
| 普通ｺﾝｸﾘｰﾄ | FC-21N S-18 | 42.3 | m3
| ｺﾝｸﾘｰﾄ打設手間 |  | 1 | 式
| 構造体強度補正 |  | 1 | 式
| 普通型枠 | 基礎部 | 70.2 | ㎡
| 普通型枠 | 地上部 | 48.9 | ㎡
| 打放型枠 | 地上部 B種 | 89 | ㎡
| 型枠運搬 |  | 208 | ㎡
| 打放し面補修 | B種 ｺｰﾝ処理有 | 80.1 | ㎡
| 打放し面補修 | B種 ｺｰﾝ処理無 | 8.9 | ㎡
小計
7.1.2 | 増築部分鉄骨
| H形鋼 | SS400 H-200×100×5.5×8 | 0.4 | ｔ
| H形鋼 | SS400 H-250×125×6×9 | 1.2 | ｔ
| H形鋼 | SS400 H-294×200×8×12 | 1 | ｔ
| H形鋼 | SS400 H-300×150×6.5×9 | 0.5 | ｔ
| H形鋼 | SS400 H-350×175×7×11 | 0.4 | ｔ
| H形鋼 | SS400 H-400×200×8×13 | 0.7 | ｔ
| H形鋼 | SN400B H-340×250×9×14 | 4.5 | ｔ
| H形鋼 | SN400B H-390×300×10×16 | 0.3 | ｔ
| H形鋼 | SN400B H-500×200×10×16 | 1.4 | ｔ
| H形鋼 | SN400B H-588×300×12×20 | 5.6 | ｔ
| CT形鋼 | SS400 CT-125×125×6×9 | 0.01 | ｔ
| 切板 | SS400 PL-9 | 0.2 | ｔ
| 切板 | SS400 PL-12 | 0.1 | ｔ
| 切板 | SN400B PL-9 | 0.2 | ｔ
| 切板 | SN400B PL-12 | 0.8 | ｔ
| 切板 | SN400B PL-16 | 0.4 | ｔ
| 切板 | SN490C PL-22 | 0.7 | ｔ
| 切板 | SN490C PL-28 | 0.4 | ｔ
| 一般構造用 角形鋼管 | STKR400 □-100×100×3.2 | 0.1 | ｔ
| 建築構造用 角形鋼管 | BCR295 □-350×350×16 | 3.5 | ｔ
| 建築構造用 角形鋼管 | BCR295 □-350×350×19 | 3.7 | ｔ
| 建築構造用 角形鋼管 | BCR295 □-350×350×22 | 2.1 | ｔ
| ｽｸﾗｯﾌﾟ控除 | H2 | -0.9 | ｔ
| ﾄﾙｼｱ形高力ﾎﾞﾙﾄ | S10T M16 | 0.002 | ｔ
| ﾄﾙｼｱ形高力ﾎﾞﾙﾄ | S10T M20 | 0.1 | ｔ
| ﾄﾙｼｱ形高力ﾎﾞﾙﾄ | S10T M22 | 0.1 | ｔ
| 高力ﾎﾞﾙﾄ(亜鉛ﾒｯｷ) | F8T M20 | 0.02 | ｔ
| 高力ﾎﾞﾙﾄ(亜鉛ﾒｯｷ) | F8T M22 | 0.4 | ｔ
| 工場加工組立 |  | 26.9 | t
| 工場溶接費 | 隅肉6mm換算長 | 1649 | ｍ
HDZ55
| 溶融亜鉛ﾒｯｷ費 | 製作工場～ﾒｯｷ工場間運搬費共 | 16.7 | t
| 鉄骨運搬費 |  | 26.9 | t
| 鉄骨建方費 |  | 26.9 | t
| 高力ﾎﾞﾙﾄ本締め費 | S10T | 522 | 本
| 高力ﾎﾞﾙﾄ本締め費 | F8T | 702 | 本
□-350×350用 無収縮ﾓﾙﾀﾙ共
| 露出型柱脚 | ｱﾝｶｰﾎﾞﾙﾄ､ｱﾝｶｰｾｯﾄ、 | 6 | か所
| ｽﾀｯﾄｼﾞﾍﾞﾙ | φ16×H100 材工共 | 34 | 本
QL99-75 t=1.2 ﾒｯｷ品
| ﾃﾞｯｷﾌﾟﾚｰﾄ | 焼抜き栓溶接 | 241 | ㎡
| ｺﾝｸﾘｰﾄ流止め | H=155 材工共 | 51.6 | ｍ
| 超音波探傷試験 | 工場 第三者 | 80 | か所
| 鉄骨足場 | 吊棚足場 | 237 | ㎡
| 水平養生 |  | 237 | ㎡
小計
7.1.3 | ﾌﾞﾘｯｼﾞ鉄骨
| 溝形鋼 | SS400 C-200×80×7.5 | 0.1 | ｔ
| 溝形鋼 | SS400 C-250×90×9 | 0.5 | ｔ
| 山形鋼 | SS400 L-65×65×6 | 0.1 | ｔ
| 切板 | SS400 PL-9 | 0.004 | ｔ
| 切板 | SS400 PL-16 | 0.1 | ｔ
| 稿鋼板 | SS400 CP-4.5 | 0.6 | ｔ
| ｽｸﾗｯﾌﾟ控除 | H2 | -0.03 | ｔ
| 高力ﾎﾞﾙﾄ(亜鉛ﾒｯｷ) | F8T M20 | 0.001 | ｔ
| 中ﾎﾞﾙﾄ(亜鉛ﾒｯｷ) | M20 | 0.001 | ｔ
| ｱﾝｶｰﾎﾞﾙﾄ | SS400 M20 L=500 W.N | 4 | 本
| 工場加工組立 |  | 1.2 | t
| 工場溶接費 | 隅肉6mm換算長 | 67.4 | ｍ
HDZ45
| 溶融亜鉛ﾒｯｷ費 | 製作工場～ﾒｯｷ工場間運搬費共 | 0.5 | t
HDZ55
| 溶融亜鉛ﾒｯｷ費 | 製作工場～ﾒｯｷ工場間運搬費共 | 0.7 | t
亜鉛ﾒｯｷ面
| DP塗装面下塗 | JASS 18M-109 | 47.9 | ㎡
| 鉄骨運搬費 |  | 1.2 | t
| 鉄骨建方費 |  | 1.2 | t
| 高力ﾎﾞﾙﾄ本締め費 | F8T | 4 | 本
| ｱﾝｶｰﾎﾞﾙﾄ埋込み手間 | M20 L=500 | 4 | 本
| ﾍﾞｰｽ下均しﾓﾙﾀﾙ | A種 290×300×厚30 | 2 | か所
小計
7.1.4 | 耐火被覆
柱､梁 1時間耐火
| 耐火被覆 | 半湿式ﾛｯｸｳｰﾙ吹付 t=25 | 162 | ㎡
柱 外部亜鉛ﾒｯｷ面 1時間耐火
| 耐火塗装 | □-350×350×19 | 26.3 | ㎡
柱 外部亜鉛ﾒｯｷ面 1時間耐火
| 耐火塗装 | □-350×350×22 | 13.2 | ㎡
梁 外部亜鉛ﾒｯｷ面 1時間耐火
| 耐火塗装 | H-200×100×5.5×8 | 8.3 | ㎡
梁 外部亜鉛ﾒｯｷ面 1時間耐火
| 耐火塗装 | H-250×125×6×9 | 13.1 | ㎡
梁 外部亜鉛ﾒｯｷ面 1時間耐火
| 耐火塗装 | H-294×200×8×12 | 20.2 | ㎡
梁 外部亜鉛ﾒｯｷ面 1時間耐火
| 耐火塗装 | H-340×250×9×14 | 27.8 | ㎡
梁 外部亜鉛ﾒｯｷ面 1時間耐火
| 耐火塗装 | H-390×300×10×16 | 4.4 | ㎡
梁 外部亜鉛ﾒｯｷ面 1時間耐火
| 耐火塗装 | H-400×200×8×13 | 15 | ㎡
梁 外部亜鉛ﾒｯｷ面 1時間耐火
| 耐火塗装 | H-588×300×12×20 | 75 | ㎡
小計
計
8. | 環境配慮
壁
| 断熱材吹付 | 現場発泡ｳﾚﾀﾝﾌｫｰﾑt=25 | 33.5 | ㎡
天井
| 断熱材吹付 | 現場発泡ｳﾚﾀﾝﾌｫｰﾑt=25 | 173 | ㎡
計
Ⅲ | 福利施設棟改修(第二工区)
1. | 直接仮設
| 墨出し |  | 1 | 式
| 養生 |  | 1 | 式
| 整理清掃後片付け |  | 1 | 式
| 外部足場 |  | 1 | 式
| 内部足場 |  | 1 | 式
計
2. | 防水改修
2.1 | 撤去
既存打継目地･化粧目地部
| ｼｰﾘﾝｸﾞ撤去 | 集積共 | 313 | ｍ
計
2.2 | 改修
EVﾋﾟｯﾄ
| 塗膜防水 | X-2 平面 | 3.8 | ㎡
EVﾋﾟｯﾄ
| 塗膜防水 | X-2 立上り面 | 2.7 | ㎡
打継目地再充填
| ｼｰﾘﾝｸﾞ | PU-2 20×10 | 302 | ｍ
ALC～RC取合い
| ｼｰﾘﾝｸﾞ | PU-2 20×10 | 18.8 | ｍ
計
3. | 外壁改修
3.1 | 撤去
床
| ﾀｲﾙ撤去 | 下地ﾓﾙﾀﾙ共 集積共 | 29.2 | ㎡
玄関ﾎﾟｰﾁ
| 靴拭きﾏｯﾄ撤去 | 900×1800 集積共 | 1 | か所
計
3.2 | 改修
壁
| ALC | t=100 竪貼り | 9.3 | ㎡
ALC用
| 足元金物 | L-65×65×6 | 12.2 | ｍ
ALC用
| 上部金物 | L-65×65×6 | 12.2 | ｍ
| 壁 | 単層弾性塗材 ゆず肌
| 防水形薄塗材 | ｺﾝｸﾘｰﾄ面 下地調整C-1 | 861 | ㎡
| 壁 | 単層弾性塗材 ゆず肌
| 防水形薄塗材 | ALC面 下地調整C-1 | 9.3 | ㎡
| 壁 | 単層弾性塗材 ゆず肌
| 防水形薄塗材 | 既存ECP面 下地調整C-1 | 42.4 | ㎡
壁
| 下地補修 | ﾎﾟﾘﾏｰｾﾒﾝﾄﾍﾟｰｽﾄ | 852 | ㎡
ｱﾙﾐPL-2.0
| ｱﾙﾐﾊﾟﾈﾙｶﾊﾞｰ | W2500×H500×D100 | 1 | か所
ｱﾙﾐｶﾊﾞｰ部
| 防水ﾓﾙﾀﾙ充填 | W2500×H500×D100 | 1 | か所
計
4. | 建具改修
4.1 | 撤去
| SS-F01 | ﾚｰﾙ･BOX共
| 軽量ﾊﾞﾗﾝｽｼｬｯﾀｰ撤去 | W 2500×H 2690 | 1 | か所
| SS-F4 | ﾚｰﾙ･BOX共
| 重量ｼｬｯﾀｰ撤去 | W 1900×H 2200 | 3 | か所
| SSD-F1 | 枠共
| 両開き自由扉袖欄間嵌殺し窓撤去 | W 5155×H 6150 | 1 | か所
| SD-F12 | 枠共
| 親子開き片面ﾌﾗｯｼｭ扉撤去 | W 1200×H 2000 | 1 | か所
| SD-F13 | 枠共
| 片開きﾌﾗｯｼｭ扉撤去 | W 1000×H 2000 | 1 | か所
| AW-F3 | 枠共
| 3連引違い+中央嵌殺し窓撤去 | W 5340×H 1500 | 6 | か所
| AW-F4 | 枠共
| 3連引違い+中央嵌殺し窓撤去 | W 5125×H 1500 | 2 | か所
| AW-F5 | 枠共
| 引違い+嵌殺し窓撤去 | W 2575×H 1500 | 1 | か所
| AW-F9 | 枠共
| 引違い窓撤去 | W 1700×H 1100 | 1 | か所
| AW-F11 | 枠共
| 竪軸回転窓撤去 | W 750×H 900 | 2 | か所
| AW-F12 | 枠共
| 上下FIX辷出し窓撤去 | W 300×H 2320 | 3 | か所
| AW-F13 | 枠共
| 引違い窓撤去 | W 1700×H 1500 | 2 | か所
| AD-F3 | 枠共
| 引違い窓撤去 | W 1578×H 2320 | 1 | か所
| AG-F1 | 枠共
| 固定ｶﾞﾗﾘ撤去 | W 500×H 750 | 1 | か所
| WD-F1 | 枠共
| 親子開きﾌﾗｯｼｭ+欄間内倒し撤去 | W 1600×H 2400 | 5 | か所
| WD-F1a | 枠､欄間のみ撤去
| 両開きﾌﾗｯｼｭ+欄間内倒し撤去 | W 1600×H 2400 | 1 | か所
| WD-F2 | 枠共
| 親子開きﾌﾗｯｼｭ+欄間内倒し撤去 | W 1200×H 2400 | 1 | か所
| WD-F3 | 枠共
| 片開きﾌﾗｯｼｭ+欄間内倒し撤去 | W 800×H 2400 | 3 | か所
| WD-F9 | 枠共
| 引違い戸撤去 | W 1600×H 1980 | 1 | か所
| WD-F10 | 襖のみ
| 2連引違い襖撤去 | W 3600×H 1865 | 1 | か所
| WD-F11 | 襖のみ
| 引違い襖撤去 | W 1750×H 1865 | 2 | か所
| WD-F12 | 襖のみ
| 引違い襖撤去 | W 1850×H 1895 | 1 | か所
| WD-F13 | 襖のみ
| 両開き襖撤去 | W 1100×H 530 | 1 | か所
| 建具周囲はつり | 集積共 | 217 | ｍ
建具周囲
| ｶｯﾀｰ入れ | ｺﾝｸﾘｰﾄ面 20～30㎜ | 435 | ｍ
計
4.2 | 改修
特記なき限り付属金物、運搬､取付共
4.2.1 | ｱﾙﾐ製建具 | 電解着色仕上げ 枠見込み70
| AD-F7 | W 1458×H 2320
| ｱﾙﾐ製引違い窓 | ｱﾙﾐ額縁4面 幅75、二重水切 幅90共 | 1 | か所
AD-F8
| ｱﾙﾐ製両開き自由扉袖欄間嵌殺し | W 5185×H 3200 | 1 | か所
| AW-F1 | W 5265×H 1500
| ｱﾙﾐ製2連引違い+中央嵌殺し窓 | ｱﾙﾐﾊﾟﾈﾙ共 | 5 | か所
| AW-F2 | W 5030×H 1500
| ｱﾙﾐ製2連引違い+中央嵌殺し窓 | ｱﾙﾐﾊﾟﾈﾙ共 | 4 | か所
| AW-F12 | W 1820×H 2320
| ｱﾙﾐ製引違い窓 | 網戸共 | 1 | か所
| AW-F13 | W 4922×H 950
| ｱﾙﾐ製3連引違い窓 |  | 1 | か所
| AW-F17 | W 2510×H 1500
| ｱﾙﾐ製嵌殺し窓付き引違い窓 | ｱﾙﾐﾊﾟﾈﾙ共 | 1 | か所
小計
特記なき限り
4.2.2 | 鋼製建具 | 附属金物、運搬､取付共
| SD-F13 | W 450×H 450
| 鋼製片面ﾌﾗｯｼｭ扉 | DP塗装下塗り共 | 1 | か所
小計
特記なき限り
4.2.3 | 軽量鋼製建具 | 附属金物、運搬､取付共
| LD-F1 | 焼付塗装
| 軽量鋼製親子開き扉 | W 1200×H 2500 | 8 | か所
| LD-F2 | 焼付塗装
| 軽量鋼製親子開き扉 | W 1200×H 2000 | 1 | か所
| HLD-F1 | 焼付塗装
| 軽量鋼製片引き戸 | W 900×H 2000 | 1 | か所
小計
4.2.5 | ｶﾞﾗｽ
| ﾌﾛｰﾄｶﾞﾗｽ | T5 2.18㎡以下 | 7.6 | ㎡
| 複層ｶﾞﾗｽ | T5+A6+T5 2㎡以下 | 95.5 | ㎡
| ｶﾞﾗｽ清掃 |  | 103 | ㎡
| ｶﾞﾗｽ押えｼｰﾘﾝｸﾞ | 片面一対数量 | 383 | ｍ
小計
4.2.6 | その他
建具周囲
| ｼｰﾘﾝｸﾞ | MS-2 10×10 | 173 | ｍ
| 建具周囲ﾓﾙﾀﾙ | 外部建具 | 173 | ｍ
| 建具周囲ﾓﾙﾀﾙ | 内部建具 | 35.6 | ｍ
鋼建面 工程A種
| DP塗り改修仕様(新規) | DP3級 下塗りは別計上 | 28.8 | ㎡
鋼建面 工程B種
| DP塗り改修仕様(塗替) | DP3級 下地調整RB種 | 11.1 | ㎡
小計
計
5. | 内装改修
5.1 | 撤去
5.1.1 | 仕上材等撤去
床
| 石撤去 | 集積共 | 2 | ㎡
床
| 木床組み撤去 | 集積共 | 29.4 | ㎡
床
| ﾋﾞﾆﾙ床ｼｰﾄ撤去 | 集積共 | 145 | ㎡
床
| ﾋﾞﾆﾙ床ﾀｲﾙ撤去 | 集積共 | 188 | ㎡
床
| ﾀｲﾙｶｰﾍﾟｯﾄ撤去 | 集積共 | 31.4 | ㎡
床
| 畳撤去 | 集積共 | 24.2 | ㎡
| ﾋﾞﾆﾙ巾木撤去 | 集積共 | 270 | ｍ
| 畳寄撤去 | 集積共 | 28.1 | ｍ
ﾃﾗｿﾞｰﾌﾞﾛｯｸ
| 上り框撤去 | 集積共 | 6.1 | ｍ
壁
| CB撤去 | 集積共 | 4.6 | ㎡
壁
| ﾓﾙﾀﾙ撤去 | 集積共 | 24.9 | ㎡
壁
| 吹付撤去 | 集積共 | 104 | ㎡
壁
| GW充填材撤去 | 集積共 | 25.6 | ㎡
壁
| ﾎﾞｰﾄﾞ撤去 | 一重張り 集積共 | 61.6 | ㎡
壁
| ﾎﾞｰﾄﾞ撤去 | 二重張り 集積共 | 160 | ㎡
| 壁下地材撤去 | 集積共 | 126 | ㎡
| 木軸壁撤去 | 集積共 | 33.1 | ㎡
天井
| ｸﾛｽ撤去 | 集積共 | 31.4 | ㎡
天井
| ﾎﾞｰﾄﾞ撤去 | 一重張り 集積共 | 441 | ㎡
| 天井下地撤去 | 集積共 | 441 | ㎡
天井
| 廻り縁撤去 | 集積共 | 402 | ｍ
天井
| 点検口撤去 | 600×600 集積共 | 4 | か所
| ﾌﾞﾗｲﾝﾄﾞﾎﾞｯｸｽ撤去 | 125×150程度 集積共 | 42.3 | ｍ
便所
| 照明BOX撤去 | 350×160程度 集積共 | 3.5 | ｍ
旧F22(美術)
| 平面黒板撤去 | W3600×H1200 集積共 | 1 | か所
玄関ﾎｰﾙ
| 照明BOX撤去 | φ750 集積共 | 4 | か所
| 和室踏込み | W1800×D1200×H2500程度
| 押入撤去 | 集積共 | 1 | か所
| 和室踏込み | W1200×D800×H2500程度
| 水屋撤去 | 集積共 | 1 | か所
旧F31
| 手摺撤去 | H=1100 | 5.5 | ｍ
ｶｺﾞ､ｼｬﾌﾄ内機構､各階扉共
| 既存EV撤去 | 機械室内機構、集積､運搬､処分費共 | 1 | 基
小計
5.1.2 | 電気設備関連撤去
| 電線 （撤去） | IV1.6 管内 | 18 | ｍ
| 電線 （撤去） | IV2.0 管内 | 688 | ｍ
| 電線 （撤去） | IV5.5° 管内 | 313 | ｍ
| 電線 （撤去） | IV8° 管内 | 75 | ｍ
| 電線 （撤去） | IV14° 管内 | 28 | ｍ
| 電線 （撤去） | IV38° 管内 | 24 | ｍ
| 電線 （撤去） | IV60° 管内 | 36 | ｍ
| 電線 （撤去） | IE5.5° 管内 | 19 | ｍ
| 光ケーブル （撤去） | MM-12C ころがし | 23 | ｍ
| ケーブル （撤去） | EEF1.6-2C ころがし | 197 | ｍ
| ケーブル （撤去） | EEF1.6-3C ころがし | 63 | ｍ
| ケーブル （撤去） | EEF2.0-2C ころがし | 64 | ｍ
| ケーブル （撤去） | CE3.5°-4C ころがし | 10 | ｍ
| ケーブル （撤去） | CE8°-3C ころがし | 10 | ｍ
| ケーブル （撤去） | CET14° ころがし | 19 | ｍ
| ケーブル （撤去） | HP1.2-2C ころがし | 46 | ｍ
| ケーブル （撤去） | HP1.2-3C ころがし | 6 | ｍ
| ケーブル （撤去） | HP1.2-3P ころがし | 4 | ｍ
| ケーブル （撤去） | HP1.2-5P ころがし | 67 | ｍ
| ケーブル （撤去） | HP1.2-10P ころがし | 18 | ｍ
| ケーブル （撤去） | FCPEE0.9-5P 管内 | 87 | ｍ
| ケーブル （撤去） | FCPEES0.9-5P 管内 | 87 | ｍ
| ケーブル （撤去） | UTP-4P ころがし | 191 | ｍ
| ケーブル （撤去） | 5C-2V ころがし | 48 | ｍ
| 電線管 （撤去） | 19 | 53 | ｍ
| 電線管 （撤去） | 25 | 215 | ｍ
| 電線管 （撤去） | 31 | 21 | ｍ
| 電線管 （撤去） | 51 | 8 | ｍ
| 電線管 （撤去） | E31 | 3 | ｍ
| 電線管 （撤去） | PF16 | 8 | ｍ
| 電線管 （撤去） | G54 | 8 | ｍ
小計
計
5.2 | 改修
5.2.1 | 床
床
| ｺﾝｸﾘｰﾄ直均し仕上げ | 防水下地 | 3.8 | ㎡
床
| ｺﾝｸﾘｰﾄ直均し仕上げ | ｾﾙﾌﾚﾍﾞﾘﾝｸﾞ下地 | 17.2 | ㎡
床
| ﾓﾙﾀﾙ補修 | ﾎﾟﾘﾏｰｾﾒﾝﾄﾍﾟｰｽﾄ | 120 | ㎡
床
| ｾﾙﾌﾚﾍﾞﾘﾝｸﾞ | t=10 ｾﾒﾝﾄ系 | 17.2 | ㎡
| 床 | t=2.0 ﾏｰﾌﾞﾙ FS
| ﾋﾞﾆﾙ床ｼｰﾄ | 抗菌･天然 | 169 | ㎡
| 床 | t=2.5 FT
| ﾋﾞﾆﾙ床ﾀｲﾙ | ｻﾝｹﾞﾂ:ｳｴｻﾞｰﾄﾞｳｯﾄﾞ同等品 | 24.6 | ㎡
| 床 | t=3.0 FT
| ﾋﾞﾆﾙ床ﾀｲﾙ | 田島ﾙｰﾌｨﾝｸﾞ:ｳｯﾄﾞﾗｲﾝ Dｻｲｽﾞ同等品 | 15 | ㎡
床
| ﾀｲﾙｶｰﾍﾟｯﾄ | t=6.5 | 209 | ㎡
小計
5.2.2 | 巾木、壁
| ﾋﾞﾆﾙ巾木 | H=60 | 265 | ｍ
壁
| CB積み | t=100 | 18.6 | ㎡
外壁ALC内側
| CB積み | 90×90 1段 | 5 | ｍ
壁
| 軽量鉄骨壁下地 | 65形 @300 | 304 | ㎡
軽量鉄骨壁下地
| 開口補強 |  | 1 | 式
壁
| 薄型軽量鉄骨壁下地 | UL工法同等品 | 124 | ㎡
壁
| ﾓﾙﾀﾙ補修 | ﾎﾟﾘﾏｰｾﾒﾝﾄﾍﾟｰｽﾄ | 30.2 | ㎡
壁
| ｸﾛｽ張り | ﾎﾞｰﾄﾞ面 AA級 | 27.5 | ㎡
壁
| 石膏ﾎﾞｰﾄﾞ張り | GB-R12.5 継目処理 | 452 | ㎡
天井懐内壁
| 石膏ﾎﾞｰﾄﾞ張り | GB-R12.5 突付け | 8.7 | ㎡
壁
| 耐水石膏ﾎﾞｰﾄﾞ張り | GB-S12.5 下地張り | 4.6 | ㎡
壁
| 化粧ｹｲｶﾙ板張り | t=6.0 | 4.6 | ㎡
| 耐火壁A W-08 | 1時間耐火 LGS90+GB-F12.5×2(両面)
| 耐火間仕切り | 吉野石膏:S12同等品 GW24K 50mm共 | 46.3 | ㎡
| 耐火壁B W-09 | 1時間耐火 LGS90+GB-F21×2(片面)
| 耐火間仕切り | 吉野石膏:Sｳｵｰﾙ同等品 | 55.4 | ㎡
| 耐火壁W-07 | 1時間耐火 LGS90+GB-F21+GBR-H9.5(両面)
| 耐火遮音壁 | 吉野石膏:A-2000･WI同等品、GW24K 50mm共 | 35 | ㎡
耐火間仕切周囲
| 耐火ｼｰﾘﾝｸﾞ | 片面一対数量 | 176 | ｍ
| 耐火間仕切り部 | 90形 3方補強
| 開口補強 | W800×H2100 | 3 | か所
| 耐火間仕切り部 | 90形 3方補強
| 開口補強 | W1200×H2000 | 4 | か所
耐火間仕切り面
| 継目処理 |  | 75 | ㎡
小計
5.2.3 | 天井
天井
| 軽量鉄骨天井下地 | 19形 @225 ｲﾝｻｰﾄ別 | 417 | ㎡
軽量鉄骨天井下地
| 開口補強 |  | 1 | 式
下り天井
| 軽量鉄骨下地 | 19形 H=200 | 4.1 | ｍ
下り天井
| 軽量鉄骨下地 | 19形 H=700 | 23 | ｍ
天井LGS用ｲﾝｻｰﾄ
| あと施工ｱﾝｶｰ |  | 417 | ㎡
天井
| 化粧石膏ﾎﾞｰﾄﾞ張り | GB-Dt9.5 | 434 | ㎡
天井
| ｹｲ酸ｶﾙｼｳﾑ板張り | FK-6 目透し | 18.9 | ㎡
天井
| 廻縁 | 塩ﾋﾞ | 342 | ｍ
下り天井
| 見切 | 塩ﾋﾞ | 27.1 | ｍ
| 天井点検口 | 450×450 | 43 | か所
小計
5.2.4 | その他
柱･壁出隅
| 面取りｺｰﾅｰ材 | 20R 塩ﾋﾞ製 | 90.8 | ｍ
| 消火器ﾎﾞｯｸｽ | 埋込型 | 2 | か所
| 消火器ﾎﾞｯｸｽ | 置型 | 2 | か所
| 2階男子便所 | W900×D500程度
| 洗面ｶｳﾝﾀｰ一時取外し再取付 | ｶｳﾝﾀｰのみ | 1 | か所
| 2階女子便所 | W1900×D500程度
| 洗面ｶｳﾝﾀｰ一時取外し再取付 | ｶｳﾝﾀｰのみ | 1 | か所
| 2階男子便所 | ΣL1125+2305×H1870程度
| ﾄｲﾚﾌﾞｰｽ一時取外し再取付 | 1ﾌﾞｰｽ | 1 | か所
| 2階女子便所 | ΣL1925+1050×H1870程度
| ﾄｲﾚﾌﾞｰｽ一時取外し再取付 | 2ﾌﾞｰｽ | 1 | か所
| 総合案内ｻｲﾝ |  | 1 | か所
| ﾌﾛｱ案内ｻｲﾝ |  | 2 | か所
| ﾋﾟｸﾄｻｲﾝ-1(突出) |  | 3 | か所
| 室名ｻｲﾝ-2 |  | 13 | か所
| 水廻りｼｰﾘﾝｸﾞ | SR-1 10×10 | 4.8 | ｍ
乗用 11名 積載量750kg 45m/min
| EV | 停止階:3(1階～3階) 遮煙扉共 | 1 | 基
小計
計
6. | 塗装改修
6.1 | 改修
| 壁 | ﾎﾞｰﾄﾞ面 工程B種(一般)
| EP塗改修仕様(新規面) | 下地調整RB種(新規面) | 46.8 | ㎡
| 壁 | ﾓﾙﾀﾙ面 工程B種(一般)
| EP塗改修仕様(新規面) | 下地調整RB種(新規面) | 50.8 | ㎡
| 天井 | ｹｲｶﾙ板面 工程B種(見上)
| EP塗改修仕様(新規面) | 下地調整RB種(新規面) | 18.9 | ㎡
| 壁 | ﾎﾞｰﾄﾞ面 工程B種(一般)
| EP-G塗改修仕様(新規面) | 下地調整RB種(新規面) | 454 | ㎡
| 壁 | ﾓﾙﾀﾙ面 工程B種(一般)
| EP-G塗改修仕様(新規面) | 下地調整RB種(新規面) | 48.2 | ㎡
計
7. | 躯体改修
7.1 | 撤去
S造 3層 溶断主体
| EVｼｬﾌﾄ棟上屋取り壊し | 屋根､外壁共 | 33.1 | ㎡
| EVｼｬﾌﾄ棟 | 大型ﾌﾞﾚｰｶｰ､ﾊﾝﾄﾞﾌﾞﾚｰｶｰ併用
| RC基礎部取り壊し | 鉄筋切断､集積共 | 12.7 | m3
| EVｼｬﾌﾄ棟 | ﾊﾝﾄﾞﾌﾞﾚｰｶｰ
| 地上部ｽﾗﾌﾞｺﾝ撤去 | 鉄筋切断､集積共 | 0.3 | m3
| 玄関ﾎﾟｰﾁ | ﾊﾝﾄﾞﾌﾞﾚｰｶｰ
| 階段撤去 | 鉄筋切断､集積共 | 5.5 | m3
| ﾊﾞﾙｺﾆｰ | ﾊﾝﾄﾞﾌﾞﾚｰｶｰ
| 階段撤去 | 鉄筋切断､集積共 | 2.2 | m3
| 内部 | ﾊﾝﾄﾞﾌﾞﾚｰｶｰ
| RCｽﾗﾌﾞ撤去 | 鉄筋切断､集積共 | 1.7 | m3
| 内部 | ﾊﾝﾄﾞﾌﾞﾚｰｶｰ
| RC壁撤去 | 鉄筋切断､集積共 | 1.3 | m3
| CB壁撤去 | 鉄筋切断､集積共 | 1.7 | m3
| RC面ｶｯﾀｰ入れ |  | 106 | ｍ
計
7.2 | 改修
7.2.1 | 増床部鉄筋
| 異形鉄筋 | SD295A D13 | 0.1 | ｔ
| ｽｸﾗｯﾌﾟ控除 | H2 | -0.01 | ｔ
| 鉄筋加工組立 | 場内小運搬共 | 0.1 | ｔ
| 鉄筋運搬費 |  | 0.1 | ｔ
| 普通ｺﾝｸﾘｰﾄ | FC-21N S-18 | 2.3 | m3
| ｺﾝｸﾘｰﾄ打設手間 | 3Sﾃﾞｯｷｽﾗﾌﾞ 人力打設 | 2.3 | m3
| 構造体強度補正 | +3N(21N-24N S-18) | 2.3 | m3
小計
7.2.2 | 増床部鉄骨
| H形鋼 | SS400 H-150×75×5×7 | 0.1 | ｔ
| H形鋼 | SS400 H-250×125×6×9 | 0.2 | ｔ
| H形鋼 | SS400 H-300×150×6.5×9 | 0.4 | ｔ
| 溝形鋼 | SS400 C-150×75×6.5 | 0.1 | ｔ
| 切板 | SS400 PL-6 | 0.03 | ｔ
| 切板 | SS400 PL-9 | 0.01 | ｔ
| 切板 | SS400 PL-12 | 0.02 | ｔ
| 切板 | SS400 PL-16 | 0.02 | ｔ
| ｽｸﾗｯﾌﾟ控除 | H2 | -0.03 | ｔ
| ﾄﾙｼｱ形高力ﾎﾞﾙﾄ | S10T M16 | 0.003 | ｔ
| ﾄﾙｼｱ形高力ﾎﾞﾙﾄ | S10T M20 | 0.01 | ｔ
| 貫通ﾎﾞﾙﾄ | SS400 M20 L=400 W.N | 20 | 本
| 貫通ﾎﾞﾙﾄ | SS400 M20 L=500 W.N | 4 | 本
| 工場加工組立 |  | 0.7 | t
| 工場溶接費 | 隅肉6mm換算長 | 12.5 | ｍ
| 鉄骨運搬費 |  | 0.7 | t
| 場内小運搬費 |  | 0.7 | t
| 鉄骨建方費 | 既存建物内施工 | 0.7 | t
| 高力ﾎﾞﾙﾄ本締め費 | S10T | 32 | 本
| 無収縮ﾓﾙﾀﾙ充填 | 125×2475×厚50 | 2 | か所
| ﾍﾞｰｽ下均しﾓﾙﾀﾙ | A種 200×200×厚30 | 8 | か所
既存RC躯体穴あけ
| +ｴﾎﾟｷｼ樹脂注入 | M20用×L300程度 | 20 | か所
既存RC躯体穴あけ
| +ｴﾎﾟｷｼ樹脂注入 | M20用×L400程度 | 4 | か所
QL99-75 t=1.2 ﾒｯｷ品
| ﾃﾞｯｷﾌﾟﾚｰﾄ | 焼抜き栓溶接 | 16.3 | ㎡
| ｺﾝｸﾘｰﾄ流止め | H=155 材工共 | 5.5 | ｍ
小計
7.2.3 | 耐火被覆
梁 1時間耐火
| 耐火被覆 | 半湿式ﾛｯｸｳｰﾙ吹付 t=25 | 21.1 | ㎡
小計
7.2.4 | EVﾋﾟｯﾄ新設
| 根切 | 人力土工 | 16.5 | m3
| 埋戻 | B種 人力土工 | 8 | m3
| 建設発生土積込 | 人力 | 8.5 | m3
| 建設発生土運搬 |  | 8.5 | m3
| 捨てｺﾝｸﾘｰﾄ | FC-18N S15 | 0.3 | m3
| 捨てｺﾝｸﾘｰﾄ打設手間 | 人力打設 | 0.3 | m3
| 砂利地業 | 基礎下 再生砕石 | 0.7 | m3
| 異形鉄筋 | SD295A D10 | 0.1 | t
| 異形鉄筋 | SD295A D13 | 0.5 | t
| ｽｸﾗｯﾌﾟ控除 | H2 | -0.01 | ｔ
| 鉄筋加工組立 | 場内小運搬共 | 0.5 | ｔ
| 鉄筋運搬費 |  | 0.5 | ｔ
| 普通ｺﾝｸﾘｰﾄ | FC-21N S-15 | 4.1 | m3
| ｺﾝｸﾘｰﾄ打設手間 | ﾋﾟｯﾄ 人力打設 | 4.1 | m3
| 構造体強度補正 | +3N(21N-24N S-15) | 4.1 | m3
| 普通型枠 | 基礎部 場内小運搬共 | 20.8 | ㎡
| 打放型枠 | 基礎部 B種 場内小運搬共 | 2.7 | ㎡
| 型枠運搬 |  | 23.5 | ㎡
| 打放し面補修 | B種 ｺｰﾝ処理有 | 2.7 | ㎡
小計
7.2.5 | 耐震壁開口閉塞
| 異形鉄筋 | SD295A D10 | 0.2 | ｔ
| 異形鉄筋 | SD295A D13 | 0.1 | ｔ
| ｽｸﾗｯﾌﾟ控除 | H2 | -0.01 | ｔ
| 鉄筋加工組立 | 場内小運搬共 | 0.3 | ｔ
| 鉄筋運搬費 |  | 0.3 | ｔ
接着系
| あと施工ｱﾝｶｰ | D10頭部ﾅｯﾄ付き 下向き | 292 | 本
接着系
| あと施工ｱﾝｶｰ | D13頭部ﾅｯﾄ付き 横向き | 24 | 本
| 鉄筋ﾌﾚｱ溶接 | D10 片面10d以上 | 179 | か所
| 普通ｺﾝｸﾘｰﾄ | FC-21N S-18 | 3.3 | m3
| ｺﾝｸﾘｰﾄ打設手間 | 開口塞ぎ 流し込み工法 | 3.3 | m3
| 構造体強度補正 | +3N(21N-24N S-18) | 3.3 | m3
| 無収縮ﾓﾙﾀﾙ充填 | FC-30N | 0.2 | m3
| 無収縮ﾓﾙﾀﾙ用型枠 | 両面鋼製 | 7.6 | ｍ
| 普通型枠 | 地上部 場内小運搬共 | 33.9 | ㎡
| 打放型枠 | 地上部 B種 場内小運搬共 | 8.1 | ㎡
| 型枠運搬 |  | 42 | ㎡
| 打放し面補修 | B種 ｺｰﾝ処理有 | 8.1 | ㎡
小計
計
8. | 環境配慮改修
8.1 | 撤去
| 外壁 | 集塵装置付超高圧洗浄水洗工法
| ｱｽﾍﾞｽﾄ除去 | (100MPa以上)同等以上 | 972 | ㎡
ｱｽﾍﾞｽﾄ粉塵濃度測定･環境測定
その他事前事後処理共
計
8.2 | 改修
壁
| 断熱材吹付 | 現場発泡ｳﾚﾀﾝﾌｫｰﾑt=25 | 268 | ㎡
計
9. | 発生材処理
9.1 | 運搬
| 発生材積込 | ｺﾝｸﾘｰﾄ類 人力 | 23.7 | m3
| 発生材積込 | がれき類 人力 | 5.3 | m3
| 発生材積込 | ALC 人力 | 17.4 | m3
| 発生材積込 | ｶﾞﾗｽ･陶器質類 人力 | 2.3 | m3
| 発生材積込 | 木材類 人力 | 4 | m3
| 発生材積込 | 廃ﾌﾟﾗｽﾁｯｸ類 人力 | 1.4 | m3
| 発生材積込 | 石膏ﾎﾞｰﾄﾞ類 人力 | 3.8 | m3
| 発生材積込 | その他ﾎﾞｰﾄﾞ類 人力 | 2.7 | m3
| 発生材積込 | 金属くず類 人力 | 0.9 | m3
| 発生材積込 | 混合廃棄物 人力 | 0.3 | m3
ｱｽﾍﾞｽﾄ含有吹付材
| 発生材積込 | (特別管理産業廃棄物) | 972 | ㎡
| 発生材積込 | 設備関連 | 1 | 式
| 発生材運搬 | ｺﾝｸﾘｰﾄ類 | 23.7 | m3
| 発生材運搬 | がれき類 | 5.3 | m3
| 発生材運搬 | ALC | 17.4 | m3
| 発生材運搬 | ｶﾞﾗｽ･陶器質類 | 2.3 | m3
| 発生材運搬 | 木材類 | 4 | m3
| 発生材運搬 | 廃ﾌﾟﾗｽﾁｯｸ類 | 1.4 | m3
| 発生材運搬 | 石膏ﾎﾞｰﾄﾞ類 | 3.8 | m3
| 発生材運搬 | その他ﾎﾞｰﾄﾞ類 | 2.7 | m3
| 発生材運搬 | 金属くず類 | 0.9 | m3
| 発生材運搬 | 混合廃棄物 | 0.3 | m3
ｱｽﾍﾞｽﾄ含有吹付材
| 発生材運搬 | (特別管理産業廃棄物) | 972 | ㎡
| 発生材運搬 | 設備関連 | 1 | 式
計
9.2 | 処分
| 建設発生土処分 |  | 8.6 | m3
| 発生材処分 | ｺﾝｸﾘｰﾄ類 | 23.7 | m3
| 発生材処分 | がれき類 | 5.3 | m3
| 発生材処分 | ALC | 17.4 | m3
| 発生材処分 | ｶﾞﾗｽ･陶器質類 | 2.3 | m3
| 発生材処分 | 木材類 | 4 | m3
| 発生材処分 | 廃ﾌﾟﾗｽﾁｯｸ類 | 1.4 | m3
| 発生材処分 | 石膏ﾎﾞｰﾄﾞ類 | 3.8 | m3
| 発生材処分 | その他ﾎﾞｰﾄﾞ類 | 2.7 | m3
| 発生材処分 | 金属くず類 | 0.9 | m3
| 発生材処分 | 混合廃棄物 | 0.3 | m3
ｱｽﾍﾞｽﾄ含有吹付材
| 発生材処分 | (特別管理産業廃棄物) | 972 | ㎡
| 発生材処分 | 設備関連 | 1 | 式
| 有価物 | ｱﾙﾐくず | 825 | kg
| 有価物 | ｽﾁｰﾙくず | 10503 | kg
| 有価物 | ｽﾃﾝﾚｽくず | 1238 | kg
計
Ⅳ | 福利施設棟和室改修(第一工区)
1. | 直接仮設
| 墨出し |  | 1 | 式
| 養生 |  | 1 | 式
| 整理清掃後片付け |  | 1 | 式
計
2. | 建具改修
2.1 | 改修
特記なき限り
2.1.1 | 木製建具 | 附属金物、運搬､取付共
WD-F10
| 4枚引き襖 | W 3700×H 1900 | 1 | か所
WD-F11
| 引違い襖 | W 1800×H 1900 | 2 | か所
WD-F12
| 両開き襖戸 | W 1000×H 1900 | 1 | か所
WD-F13
| 両開き襖戸 | W 1050×H 530 | 1 | か所
WD-F14
| 片開き襖戸 | W 742×H 1900 | 1 | か所
計
3. | 内装改修
3.1 | 撤去
床
| ﾋﾞﾆﾙ床ﾀｲﾙ撤去 | 集積共 | 36.3 | ㎡
| ﾋﾞﾆﾙ巾木撤去 | 集積共 | 16.5 | ｍ
天井
| ﾎﾞｰﾄﾞ撤去 | 一重張り 集積共 | 36.3 | ㎡
| 天井下地撤去 | 集積共 | 36.3 | ㎡
天井
| 廻り縁撤去 | 集積共 | 24.1 | ｍ
| ﾌﾞﾗｲﾝﾄﾞﾎﾞｯｸｽ撤去 | 125×150程度 集積共 | 5.3 | ｍ
| ｽﾁｰﾙﾊﾟｰﾃｰｼｮﾝ撤去 | H2700 集積共 | 4.5 | ｍ
計
3.2 | 改修
| 和室踏込み | ﾋﾉｷ
| 上り框 | 45×60 OS2回塗り | 3.4 | ｍ
床
| ﾓﾙﾀﾙ補修 | ﾎﾟﾘﾏｰｾﾒﾝﾄﾍﾟｰｽﾄ | 9.1 | ㎡
| 床 | t=2.0 ﾏｰﾌﾞﾙ FS
| ﾋﾞﾆﾙ床ｼｰﾄ | 抗菌･消臭 | 2.4 | ㎡
| 和室床 | t=15 ﾋﾉｷ1種 ｸｯｼｮﾝ付き
| 複合ﾌﾛｰﾘﾝｸﾞ | 塗装品 | 7.3 | ㎡
| 和室 | ﾊﾟｰﾃｨｸﾙﾎﾞｰﾄﾞt=20
| 乾式二重床(畳下) | 支持脚･防振ｺﾞﾑ(既製品) | 20.5 | ㎡
| 和室 | ﾊﾟｰﾃｨｸﾙﾎﾞｰﾄﾞt=20
| 乾式二重床(ﾌﾛｰﾘﾝｸﾞ下) | 支持脚･防振ｺﾞﾑ(既製品) | 7.3 | ㎡
和室
| 乾式二重床際根太 | H=150程度 | 39 | ｍ
| 畳 | 1畳物 A種 | 12 | 枚
| ﾋﾞﾆﾙ巾木 | H=60 | 6.1 | ｍ
| 畳寄 | 米栂 40×20 | 18.7 | ｍ
| 和室 | ｽｷﾞ 105×105×L2600
| 化粧柱 | OS2回塗り共 | 4 | 本
| 和室 | ｽｷﾞ 15×105×L700
| 化粧柱 | OS2回塗り共 | 2 | 本
| 和室 | ｽｷﾞ 15×105×L2600
| 化粧柱 | OS2回塗り共 | 2 | 本
| 襖用敷居 | 2本溝加工 | 7.3 | ｍ
| 襖用鴨居 | 2本溝加工 | 7.3 | ｍ
壁
| 軽量鉄骨壁下地 | 65形 @300 | 17.8 | ㎡
壁
| 薄型軽量鉄骨壁下地 | UL工法同等品 | 2.1 | ㎡
壁
| ｸﾛｽ張り | ﾎﾞｰﾄﾞ面 AA級 | 54.5 | ㎡
壁
| 石膏ﾎﾞｰﾄﾞ張り | GB-R12.5 継目処理 | 54.5 | ㎡
天井
| 軽量鉄骨天井下地 | 19形 @225 ｲﾝｻｰﾄ別 | 30.3 | ㎡
下り天井
| 軽量鉄骨下地 | 19形 H=600 | 3.2 | ｍ
天井LGS用ｲﾝｻｰﾄ
| あと施工ｱﾝｶｰ |  | 30.3 | ㎡
天井
| 化粧石膏ﾎﾞｰﾄﾞ張り | GB-Dt9.5 | 32.2 | ㎡
天井
| 廻縁 | 塩ﾋﾞ | 11.4 | ｍ
下り天井
| 見切 | 塩ﾋﾞ | 3.2 | ｍ
| 和室 | ｱﾙﾐ□30×100
| ｻｯｼ･WD-F10取合い | ･□30×50t2.0 | 1.5 | ｍ
柱･壁出隅
| 面取りｺｰﾅｰ材 | 20R 塩ﾋﾞ製 | 5.2 | ｍ
| 和室踏込み | W1960×D900×H1735
| 水屋+上部棚造作 | 流し:ｽﾃﾝﾚｽ流しW1100、棚受け掛け､上部棚共 | 1 | か所
| 和室踏込み | W742×D900×H1900程度
| 押入造作 | 床･壁･天井仕上げ | 1 | か所
| 和室 | W975×D1800×H1900程度
| 押入造作 | 床･壁･天井仕上げ | 1 | か所
| 室名ｻｲﾝ-2 |  | 1 | か所
計
4. | 環境配慮改修
4.1 | 改修
壁
| 断熱材吹付 | 現場発泡ｳﾚﾀﾝﾌｫｰﾑt=25 | 28.1 | ㎡
計
5. | 発生材処理
5.1 | 運搬
| 発生材積込 | 木材類 人力 | 0.1 | m3
| 発生材積込 | 廃ﾌﾟﾗｽﾁｯｸ類 人力 | 0.1 | m3
| 発生材積込 | 石膏ﾎﾞｰﾄﾞ類 人力 | 0.3 | m3
| 発生材積込 | 混合廃棄物 人力 | 0.9 | m3
| 発生材運搬 | 木材類 | 0.1 | m3
| 発生材運搬 | 廃ﾌﾟﾗｽﾁｯｸ類 | 0.1 | m3
| 発生材運搬 | 石膏ﾎﾞｰﾄﾞ類 | 0.3 | m3
| 発生材運搬 | 混合廃棄物 | 0.9 | m3
計
5.2 | 処分
| 発生材処分 | 木材類 | 0.1 | m3
| 発生材処分 | 廃ﾌﾟﾗｽﾁｯｸ類 | 0.1 | m3
| 発生材処分 | 石膏ﾎﾞｰﾄﾞ類 | 0.3 | m3
| 発生材処分 | 混合廃棄物 | 0.9 | m3
| 有価物 | ｽﾁｰﾙくず | 149 | kg
計
Ⅴ | ﾌﾘｰﾀﾞﾑｽﾍﾟｰｽ増築(第三工区)
1. | 直接仮設
| 遣り方 |  | 1 | 式
| 墨出し |  | 1 | 式
| 養生 |  | 1 | 式
| 整理清掃あと片付け |  | 1 | 式
| 外部足場 |  | 1 | 式
| 内部足場 |  | 1 | 式
計
2. | 土工
| 根切 | つぼ、布堀 | 119 | m3
| 床付け |  | 187 | ㎡
| 埋戻 | A種 | 52.3 | m3
| 盛土 | A種 | 116 | m3
| 建設発生土運搬 |  | 119 | m3
| 建設発生土処分 |  | 119 | m3
| 土工機械運搬 |  | 2 | 往復
計
3. | 地業
3.1 | 地業
| 捨てｺﾝｸﾘｰﾄ | FC-18N S15 | 9.4 | m3
| 捨てｺﾝｸﾘｰﾄ打設手間 | ﾎﾟﾝﾌﾟ打設 | 9.4 | m3
| ﾎﾟﾝﾌﾟ圧送基本料金 | 30～50m3 | 1 | 回
| 砂利地業 | 基礎下 再生砕石 | 23 | m3
| 砂利地業 | 土間下 再生砕石 | 19.3 | m3
| 土間下防湿材 | 厚0.15 | 193 | m2
| 土間下断熱材 | 厚50 | 193 | m2
計
4. | 鉄筋
4.1 | 躯体
| 異形鉄筋 | SD295A D10 | 6.1 | t
| 異形鉄筋 | SD295A D13 | 5 | t
| 異形鉄筋 | SD295A D16 | 3.4 | t
| 異形鉄筋 | SD345 D19 | 3.3 | t
| ｽｸﾗｯﾌﾟ控除 | H2 | -0.5 | t
| 鉄筋加工組立 |  | 17.1 | t
| 鉄筋運搬費 |  | 17.1 | t
| ｶﾞｽ圧接 | D19+D19 | 92 | か所
計
5. | ｺﾝｸﾘｰﾄ
5.1 | 躯体
| 普通ｺﾝｸﾘｰﾄ | FC-18N S-15 | 29.9 | m3
| 普通ｺﾝｸﾘｰﾄ | FC-21N S-15 | 109 | m3
| 普通ｺﾝｸﾘｰﾄ | FC-21N S-18 | 42.1 | m3
| ｺﾝｸﾘｰﾄ打設手間 |  | 1 | 式
| 構造体強度補正 |  | 1 | 式
計
6. | 型枠
6.1 | 躯体
| 普通型枠 | 基礎部 | 296 | ㎡
| 普通型枠 | 地上部 | 44.6 | ㎡
| 打放型枠 | 基礎部 B種 | 64.7 | ㎡
| 打放型枠 | 地上部 B種 | 38.4 | ㎡
| 型枠運搬 |  | 444 | ㎡
計
6.2 | 外部仕上
| 打放し面補修 | B種 ｺｰﾝ処理有 | 103 | ㎡
計
7. | 鉄骨
7.1 | 本体鉄骨
7.1.1 | 鋼材
| H形鋼 | SS400 H-200×100×5.5×8 | 0.7 | ｔ
| H形鋼 | SS400 H-250×125×6×9 | 1.8 | ｔ
| H形鋼 | SS400 H-300×150×6.5×9 | 1.4 | ｔ
| H形鋼 | SS400 H-350×175×7×11 | 0.3 | ｔ
| H形鋼 | SN400B H-244×175×7×11 | 0.2 | ｔ
| H形鋼 | SN400B H-340×250×9×14 | 8 | ｔ
| H形鋼 | SN400B H-500×200×10×16 | 3 | ｔ
| 溝形鋼 | SS400 C-100×50×5 | 0.3 | ｔ
| 切板 | SS400 PL-6 | 0.1 | ｔ
| 切板 | SS400 PL-9 | 0.3 | ｔ
| 切板 | SN400B PL-9 | 0.3 | ｔ
| 切板 | SN400B PL-12 | 1.5 | ｔ
| 切板 | SN490C PL-22 | 1.3 | ｔ
| 構造用鋼管 | STK400 φ318.5×10.3 | 2.4 | ｔ
| 構造用鋼管 | STK400 φ355.6×11.1 | 2.9 | ｔ
| 一般構造用 角形鋼管 | STKR400 □-100×100×3.2 | 0.3 | ｔ
| ｽｸﾗｯﾌﾟ控除 | H2 | -0.8 | ｔ
小計
7.1.2 | 加工組立建方
| ﾄﾙｼｱ形高力ﾎﾞﾙﾄ | S10T M16 | 0.02 | ｔ
| ﾄﾙｼｱ形高力ﾎﾞﾙﾄ | S10T M20 | 0.7 | ｔ
| 工場加工組立 |  | 23.8 | t
| 工場溶接費 | 隅肉6mm換算長 | 972 | ｍ
| 耐火塗装面下地処理 | 二種ｹﾚﾝ | 61.7 | ㎡
| 鉄骨運搬費 |  | 23.8 | t
| 鉄骨建方費 |  | 23.8 | t
| 高力ﾎﾞﾙﾄ本締め費 | S10T | 1746 | 本
小計
7.1.3 | 付帯鉄骨等
φ-318.5用 ｱﾝｶｰﾎﾞﾙﾄ､ｱﾝｶｰｾｯﾄ、無収縮ﾓﾙﾀﾙ共
| 露出型柱脚 | ﾊｲﾍﾞｰｽNEO EM300-4-24同等品 | 8 | か所
φ-355.6用 ｱﾝｶｰﾎﾞﾙﾄ､ｱﾝｶｰｾｯﾄ、無収縮ﾓﾙﾀﾙ共
| 露出型柱脚 | ﾊｲﾍﾞｰｽNEO EM350-4-30同等品 | 8 | か所
QL99-75 t=1.2 ﾒｯｷ品
| ﾃﾞｯｷﾌﾟﾚｰﾄ | 焼抜き栓溶接 | 304 | ㎡
| ｺﾝｸﾘｰﾄ流止め | H=155 材工共 | 97.6 | ｍ
| 超音波探傷試験 | 工場 第三者 | 60 | か所
| 鉄骨足場 | 吊棚足場 | 307 | ㎡
| 水平養生 |  | 307 | ㎡
小計
計
7.2 | 耐火被覆
梁 1時間耐火
| 耐火被覆 | 半湿式ﾛｯｸｳｰﾙ吹付 t=25 | 348 | ㎡
柱 内部 1時間耐火
| 耐火塗装 | φ318.5×10.3 | 29.5 | ㎡
柱 内部 1時間耐火
| 耐火塗装 | φ355.6×11.1 | 32.2 | ㎡
計
8. | 既製ｺﾝｸﾘｰﾄ
8.1 | 外部
t=60 ﾌﾗｯﾄﾊﾟﾈﾙA種
| 押出成形ｾﾒﾝﾄ板 | 附属金物共 | 134 | ㎡
| 押出成形ｾﾒﾝﾄ板用 | 通しL-50×50×6
| 足元金物 | L-50×50×6 L=100@600 | 64.7 | ｍ
| 押出成形ｾﾒﾝﾄ板下部 | SUS 1.0t
| 水切り | 水抜きﾊﾟｲﾌﾟφ10@1800共 | 64.7 | ｍ
| 押出成形ｾﾒﾝﾄ板足元金物用 | L-50×50×6 L=120
| 躯体埋込み金物 | @600 | 64.7 | ｍ
押出成形ｾﾒﾝﾄ板用
| 上部金物 |  | 64.7 | ｍ
押出成形ｾﾒﾝﾄ板用
| 開口補強 |  | 102 | ｍ
計
9. | 防水
9.1 | 外部
屋根
| 合成高分子系ｼｰﾄ防水 | S-M2 ｼﾙﾊﾞｰ 平面 | 306 | ㎡
屋根
| 合成高分子系ｼｰﾄ防水 | S-F2 ｼﾙﾊﾞｰ 立上面 | 38.4 | ㎡
| 防水押えｱﾝｸﾞﾙ | ｱﾙﾐ既製品 | 100 | ｍ
金物取合い
| ｼｰﾘﾝｸﾞ | MS-2 10×10 | 64.7 | ｍ
建具周囲
| ｼｰﾘﾝｸﾞ | MS-2 10×10 | 131 | ｍ
計
10. | 屋根及びとい
10.1 | 外部
| ﾙｰﾌﾄﾞﾚﾝ | ｼｰﾄ防水用 φ100 鋳鉄製 | 2 | か所
| 竪樋 | SGP 100φ 掴み金物共 | 8.8 | ｍ
| 防露巻き | 100φ | 8.8 | ｍ
計
11. | 金属
11.1 | 外部
| 軽量鉄骨天井下地 | 25形 @300 ｲﾝｻｰﾄ別 | 24.1 | ㎡
軽量鉄骨天井下地用
| ｲﾝｻｰﾄ | ﾃﾞｯｷﾌﾟﾚｰﾄ用 | 24.1 | ㎡
| ｱﾙﾐ笠木 | W350 | 64.7 | ｍ
ｱﾙﾐ笠木
| 出隅ｺｰﾅｰ | W350 直角 | 5 | か所
ｱﾙﾐ笠木
| 出隅ｺｰﾅｰ | W350 鈍角 | 2 | か所
押出成形ｾﾒﾝﾄ板下り壁
| 下端ｱﾙﾐ水切り | W=70 | 19.6 | ｍ
計
11.2 | 内部
壁
| 軽量鉄骨壁下地 | 65形 @300 | 77.2 | ㎡
壁
| 軽量鉄骨壁下地 | 90形 @300 | 32.4 | ㎡
天井
| 軽量鉄骨天井下地 | 19形 @360 ｲﾝｻｰﾄ別 | 271 | ㎡
下り天井
| 軽量鉄骨下地 | 19形 H=200 | 68.2 | ｍ
軽量鉄骨天井下地
| 開口補強 |  | 1 | 式
軽量鉄骨天井下地用
| ｲﾝｻｰﾄ | ﾃﾞｯｷﾌﾟﾚｰﾄ用 | 271 | ㎡
計
12. | 左官
12.1 | 外部
床
| ｺﾝｸﾘｰﾄ直均し仕上げ | 防水下地 | 307 | ㎡
| 建具周囲ﾓﾙﾀﾙ | 外部建具 | 131 | ｍ
| 壁 | 単層弾性塗材 ゆず肌
| 防水形薄塗材 | ｺﾝｸﾘｰﾄ面 下地調整C-1 | 64.7 | ㎡
計
12.2 | 内部
床
| ｺﾝｸﾘｰﾄ直均し仕上げ | ｾﾙﾌﾚﾍﾞﾘﾝｸﾞ下地 | 271 | ㎡
床
| ｾﾙﾌﾚﾍﾞﾘﾝｸﾞ | t=10 ｾﾒﾝﾄ系 | 271 | ㎡
壁
| ﾓﾙﾀﾙ補修 | ﾎﾟﾘﾏｰｾﾒﾝﾄﾍﾟｰｽﾄ | 5.2 | ㎡
| 建具周囲ﾓﾙﾀﾙ | 内部建具 | 3.8 | ｍ
計
13. | 建具
13.1 | ｱﾙﾐ製建具
| AW-FD1 | W 9370×H 2600
| ｱﾙﾐ製嵌殺し窓欄間突出窓ｶﾞﾗﾘ付 | ｱﾙﾐ製額縁、ｵﾍﾟﾚｰﾀｰ装置共 | 1 | か所
| AW-FD2 | W 8960×H 3000
| ｱﾙﾐ製嵌殺し欄間突出窓ｶﾞﾗﾘ付 | ｱﾙﾐ製額縁、ｵﾍﾟﾚｰﾀｰ装置共 | 1 | か所
| AW-FD3 | W 5360×H 2600
| ｱﾙﾐ製嵌殺し窓欄間突出窓付 | ｱﾙﾐ製額縁、ｵﾍﾟﾚｰﾀｰ装置共 | 1 | か所
| AW-FD4 | W10160×H 2700
| ｱﾙﾐ製引違い+嵌殺し欄間突出窓 | ｱﾙﾐ製額縁、ｵﾍﾟﾚｰﾀｰ装置共 | 1 | か所
| AW-FD5 | W 8860×H 2700
| ｱﾙﾐ製引違い+嵌殺し欄間突出窓 |  | 1 | か所
| AW-FD6 | W 750×H 2220
| ｱﾙﾐ製嵌殺し窓 | ｱﾙﾐ製額縁共 | 1 | か所
| AD-FD1 | W 3500×H 2700 ﾊﾞｲﾌﾞﾚｰｼｮﾝ仕上
| ｱﾙﾐ製引分け自動扉+嵌殺し | ｱﾙﾐ製額縁共 | 1 | か所
| AD-FD2 | W 3775×H 2700 ﾊﾞｲﾌﾞﾚｰｼｮﾝ仕上げ
| ｱﾙﾐ製引分け自動扉+嵌殺し | ｱﾙﾐ製額縁共、電気錠共 | 1 | か所
計
13.2 | 自動ﾄﾞｱ開閉装置
| AD-FD1用 | 引分け戸開口寸法
| 自動ﾄﾞｱ開閉装置 | W 1860×H 2500 | 1 | か所
| AD-FD2用 | 引分け戸開口寸法
| 自動ﾄﾞｱ開閉装置 | W 1860×H 2500 | 1 | か所
計
13.3 | ｶﾞﾗｽ
| 強化ｶﾞﾗｽ | T5 2㎡以下 | 18.9 | ㎡
| 複層ｶﾞﾗｽ | T5+A6+T5 2㎡以下 | 106 | ㎡
| 複層ｶﾞﾗｽ | T5+A6+T5 4㎡以下 | 2.3 | ㎡
上段 W750×H1475 下段 W750×H645
| 既存ｽﾃﾝﾄﾞｸﾞﾗｽ再利用 | 既存建具からの取外し再取付共 | 1 | か所
| ｶﾞﾗｽﾌｨﾙﾑ貼り | 飛散防止 | 128 | ㎡
| ｶﾞﾗｽ押えｼｰﾘﾝｸﾞ | 片面一対数量 | 494 | ｍ
| 衝突防止ﾏｰｸ | ｶﾃｨﾝｸﾞｼｰﾄ30角程度 | 177 | か所
| ｶﾞﾗｽ清掃 |  | 129 | ㎡
計
14. | 塗装
14.1 | 外部
ECP面
| DP塗り | DP1級 | 125 | ㎡
天井
| EP塗り | ｹｲｶﾙ板面 工程B種(見上) | 13 | ㎡
計
14.2 | 内部
| 壁 | ﾓﾙﾀﾙ面 工程B種(一般)
| EP塗改修仕様(新規面) | 下地調整RB種(新規面) | 17.2 | ㎡
計
15. | 内外装
15.1 | 外部
軒天
| ｱﾙﾐﾊﾟﾈﾙ | t=3.0 | 11.1 | ㎡
| ｱﾙﾐﾊﾟﾈﾙ用廻縁 |  | 15.5 | ｍ
天井
| ｹｲ酸ｶﾙｼｳﾑ板張り | FK-6 目透し | 13 | ㎡
計
15.2 | 内部
| 床 | t=2.5 FT
| ﾋﾞﾆﾙ床ﾀｲﾙ | ｻﾝｹﾞﾂ:ｳｴｻﾞｰﾄﾞｳｯﾄﾞ同等品 | 271 | ㎡
| ﾋﾞﾆﾙ巾木 | H=60 | 107 | ｍ
壁
| ｸﾛｽ張り | ﾎﾞｰﾄﾞ面 AA級 | 110 | ㎡
壁
| 石膏ﾎﾞｰﾄﾞ張り | GB-R12.5 継目処理 | 110 | ㎡
天井
| ﾛｯｸｳｰﾙ化粧吸音板張り | DRt12.0+GB-Rt9.5 | 285 | ㎡
天井
| 廻縁 | ｱﾙﾐ | 107 | ｍ
下り天井
| 見切 | 塩ﾋﾞ | 68.2 | ｍ
天井
| 断熱材吹付 | 現場発泡ｳﾚﾀﾝﾌｫｰﾑt=25 | 434 | ㎡
計
16. | ﾕﾆｯﾄおよびその他
16.1 | 外部
| 図書館～ﾌﾘｰﾀﾞﾑｽﾍﾟｰｽ | 外部 NO.1 ｷｬｯﾋﾟﾝｸﾞ 屋根+外壁
| EXP,J金物 | 巾330 耐火帯、附属金物共 | 6.3 | ｍ
| 図書館～ﾌﾘｰﾀﾞﾑｽﾍﾟｰｽ | 外部 NO.1 ｷｬｯﾋﾟﾝｸﾞ 屋根+外壁
| EXP,J金物 | 巾330 耐火帯、附属金物共 | 5.7 | ｍ
| 図書館～ﾌﾘｰﾀﾞﾑｽﾍﾟｰｽ | 外部 NO.2 ｴﾗｽﾄﾏｰ 外壁ｺｰﾅｰ
| EXP,J金物(外部側) | 巾100 耐火帯、附属金物共 | 3.8 | ｍ
| 図書館～ﾌﾘｰﾀﾞﾑｽﾍﾟｰｽ | 外部 NO.3 ｴﾗｽﾄﾏｰ 外壁ｺｰﾅｰ
| EXP,J金物(外部側) | 巾100 耐火帯、附属金物共 | 3.8 | ｍ
| 図書館～ﾌﾘｰﾀﾞﾑｽﾍﾟｰｽ | 外部 NO.6 ｷｬｯﾋﾟﾝｸﾞ 屋根+屋根
| EXP,J金物 | 巾530 耐火帯、附属金物共 | 21.8 | ｍ
| 図書館～ﾌﾘｰﾀﾞﾑｽﾍﾟｰｽ | 外部 NO.7 ｴﾗｽﾄﾏｰ 外壁ｺｰﾅｰ
| EXP,J金物(外部側) | 巾100 耐火帯、附属金物共 | 3.8 | ｍ
| 図書館～ﾌﾘｰﾀﾞﾑｽﾍﾟｰｽ | 外部 NO.9 ｴﾗｽﾄﾏｰ 外壁ｺｰﾅｰ
| EXP,J金物(外部側) | 巾100 耐火帯、附属金物共 | 3.8 | ｍ
計
16.2 | 内部
| 天井点検口 | 450×450 | 18 | か所
| ﾌﾘｰﾀﾞﾑｽﾍﾟｰｽ | 内部 NO.5 ｴﾗｽﾄﾏｰ 床-床
| EXP,J金物 | 巾100 耐火帯、附属金物共 | 18.3 | ｍ
| ﾌﾘｰﾀﾞﾑｽﾍﾟｰｽ | 内部 NO.2 ｴﾗｽﾄﾏｰ 外壁ｺｰﾅｰ
| EXP,J金物(内部側) | 巾100 UA見切(AL)、附属金物共 | 2.7 | ｍ
| ﾌﾘｰﾀﾞﾑｽﾍﾟｰｽ | 内部 NO.3 ｴﾗｽﾄﾏｰ 外壁ｺｰﾅｰ
| EXP,J金物(内部側) | 巾100 UA見切(AL)、附属金物共 | 2.7 | ｍ
| ﾌﾘｰﾀﾞﾑｽﾍﾟｰｽ | 内部 NO.4 ｴﾗｽﾄﾏｰ 天井-天井
| EXP,J金物 | 巾100 UA見切(AL)、附属金物共 | 18.3 | ｍ
| ｲﾍﾞﾝﾄ展示 | 内部 NO.11 ｴﾗｽﾄﾏｰ 床-床
| EXP,J金物 | 巾100 耐火帯、附属金物共 | 20.2 | ｍ
| ｲﾍﾞﾝﾄ展示 | 内部 NO.7 ｴﾗｽﾄﾏｰ 外壁ｺｰﾅｰ
| EXP,J金物(内部側) | 巾100 UA見切(AL)、附属金物共 | 2.7 | ｍ
| ｲﾍﾞﾝﾄ展示 | 内部 NO.9 ｴﾗｽﾄﾏｰ 外壁ｺｰﾅｰ
| EXP,J金物(内部側) | 巾100 UA見切(AL)、附属金物共 | 2.7 | ｍ
| ｲﾍﾞﾝﾄ展示 | 内部 NO.10 ｴﾗｽﾄﾏｰ 天井-天井
| EXP,J金物 | 巾100 UA見切(AL)、附属金物共 | 20.2 | ｍ
| ｲﾍﾞﾝﾄ展示 | 内部 NO.8 ｴﾗｽﾄﾏｰ 内壁ｺｰﾅｰ
| EXP,J金物 | 巾100 UA見切(AL)、附属金物共 | 5.4 | ｍ
| SSD-FD2用 | ACR-8203B#BWﾃﾝｷｰ無し
| 非接触ｶｰﾄﾞﾘｰﾀﾞｰ | 同等品 | 1 | か所
| 館名ｻｲﾝ |  | 1 | か所
計
Ⅵ | 外構(第三工区)
1. | 舗装
t=60 砂:t=30 ｼﾞｵﾃｷｽﾀｲﾙ(不織布)
| ｲﾝﾀｰﾛｯｷﾝｸﾞ舗装 | 路盤:再生ｸﾗｯｼｬﾗﾝt=100 | 268 | ㎡
ｳｯﾄﾞﾃﾞｯｷ:100×厚30 土間ｺﾝt=150
| ｳｯﾄﾞﾃﾞｯｷ+土間ｺﾝｸﾘｰﾄ | ﾉﾝﾋﾞｽ工法 鋼製床組共 | 22.9 | ㎡
| ｽﾛｰﾌﾟ部 | 擬石平板ﾌﾞﾛｯｸ:t=60
| 平板ﾌﾞﾛｯｸ+土間 | ｸｯｼｮﾝ材:t=30 土間ｺﾝt=150 | 36.5 | ㎡
| 歩車道境界ﾌﾞﾛｯｸ | 170×100×600 | 1 | ｍ
| 地先境界ﾌﾞﾛｯｸ | 120×120×600 | 175 | ｍ
| 舗装下鋤取 |  | 30.3 | m3
| 土工機械運搬 |  | 1 | 往復
計
2. | 囲障
| RC擁壁 | H=1800 | 19 | ｍ
計
3. | 排水
450×450×H550～610
| 雨水桝 | 平均H562 現場打ち | 5 | か所
600×600×H1280～1740
| 雨水桝 | 平均H1450 現場打ち | 3 | か所
| 塩ﾋﾞ製小口径桝 | φ200 | 5 | か所
| 鋼製ｸﾞﾚｰﾁﾝｸﾞ桝蓋 | 450×450 歩行用 | 5 | か所
| 鋼製ｸﾞﾚｰﾁﾝｸﾞ桝蓋 | 600×600 歩行用 | 2 | か所
| 鋳鉄製桝蓋 | 600×600 歩行用 | 1 | か所
| 埋設管 | VP200 | 108 | ｍ
計
4. | 植栽
| ｺｳﾗｲｼﾊﾞ |  | 422 | ㎡
| 植栽基盤 | B種 有効土層20cm | 422 | ㎡
計
5. | その他工作物
8420×3600
| ｽﾛｰﾌﾟ新設 | 床舗装材は別計上 | 1 | か所
| 玄関ﾎﾟｰﾁ階段新設 | 1350×7000程度×5段 | 1 | か所
| ｽﾛｰﾌﾟ･玄関ﾎﾟｰﾁ階段 | H=900 笠木:38.0φ×1.5
| SUS手摺 | 支柱:25.0φ×1.5 | 29.2 | ｍ
計
6. | 外構撤去
| ｱｽﾌｧﾙﾄ舗装撤去 | 集積共 | 165 | ㎡
集積共
| RC縁石撤去 | 150×0～200(見掛り) | 118 | ｍ
集積共
| RC縁石撤去 | 150×100～700(見掛り) | 12.2 | ｍ
集積共
| U字溝撤去 | U-240 | 2.7 | ｍ
集積共
| 既設埋設配管撤去 | VP200 | 39.5 | ｍ
集積共
| 雨水桝撤去 | 塩ﾋﾞ製小口径桝φ200 | 2 | か所
集積共
| SUS手摺撤去 | L=1750､1550×H=900 | 1 | か所
抜根､集積共
| 高木撤去 | H=9.0～10.0m C0.6～1.0 | 36 | 本
| 低木撤去 | 抜根､集積共 | 84.3 | ㎡
| 除草 | 集積共 | 321 | ㎡
計
7. | 発生材処理
7.1 | 運搬
| 発生材積込 | ｺﾝｸﾘｰﾄ類 | 4.6 | m3
| 発生材積込 | ｱｽﾌｧﾙﾄ塊 | 8.2 | m3
| 発生材積込 | 廃ﾌﾟﾗｽﾁｯｸ類 | 1.2 | m3
| 発生材積込 | 生木類 | 134 | m3
| 発生材運搬 | ｺﾝｸﾘｰﾄ類 | 4.6 | m3
| 発生材運搬 | ｱｽﾌｧﾙﾄ塊 | 8.2 | m3
| 発生材運搬 | 廃ﾌﾟﾗｽﾁｯｸ類 | 1.2 | m3
| 発生材運搬 | 生木類 | 134 | m3
| 発生材運搬 | 土砂 | 71.7 | m3
計
7.2 | 処分
| 発生材処分 | ｺﾝｸﾘｰﾄ類 | 4.6 | m3
| 発生材処分 | ｱｽﾌｧﾙﾄ塊 | 8.2 | m3
| 発生材処分 | 廃ﾌﾟﾗｽﾁｯｸ類 | 1.2 | m3
| 発生材処分 | 生木類 | 134 | m3
| 発生材処分 | 土砂 | 71.7 | m3
計